## 预结算书
控制价
建设单位：
工程名称： | 梁野山服务区公厕提升改造工程
工程编号：
建筑面积： |  | 平方米
工程控制价： | 1591976 | 元
经济指标： |  | 元/平方米
编 制 人：
编制人证书编号：
审 核 人：
审核人证书编号：
编制单位：
编制日期： | 2023-08-30

## 工程项目造价汇总表
工程项目造价汇总表
工程名称:梁野山服务区公厕提升改造工程-预算 |  |  | 第1页 共1页
序号 | 单项工程名称 | 金额(元) | 其中
|  |  | 安全文明施工费(元) | 人工费 （元）
1 | 梁野山服务区 | 1591976 | 12577 | 365044
合 计 |  | 1591976 | 12577 | 365044

## 单项工程造价汇总表
单项工程造价汇总表
工程名称：梁野山服务区公厕提升改造工程-预算 梁野山服务区 |  |  | 第1页 共1页
序号 | 单位工程名称 | 金额(元) | 其中
|  |  | 安全文明施工费(元) | 人工费 （元）
1 | 房屋建筑与装饰工程（A区） | 630227 | 4962 | 149322
2 | 安装工程（A区） | 163853 | 1311 | 32955
3 | 房屋建筑与装饰工程（B区） | 630227 | 4962 | 149322
4 | 安装工程（B区） | 167669 | 1342 | 33445
合 计 |  | 1591976 | 12577 | 365044

## 单位工程造价汇总表
单位工程造价汇总表
工程名称：梁野山服务区公厕提升改造工程-预算 梁野山服务区 房屋建筑与装饰工程（A区） |  |  | 第1页 共4页
序号 | 汇 总 内 容 | 金 额(元)
1 | 分部分项工程费 | 571984
1.1 | 拆除工程 | 27692
1.2 | 一般土建 | 48840
1.3 | 钢结构工程 | 67103
1.4 | 内墙面工程 | 127055
1.5 | 外墙面工程 | 32514
1.6 | 楼地面工程 | 67918
1.7 | 屋面工程 | 21024
1.8 | 天棚工程 | 54102
1.9 | 门窗工程 | 16450
1.10 | 其他装饰工程 | 74399
1.11 | 景观绿化 | 12077
1.12 | 不计费不计税项目 | 22811
2 | 措施项目费 | 27247
2.1 | 总价措施项目费 | 6089
2.1.1 | 安全文明施工费 | 4962
2.1.2 | 其他总价措施费 | 628
2.1.3 | 扬尘污染防治措施费 | 498
2.2 | 单价措施项目费 | 21158
3 | 其他项目费 | 30996
3.1 | 暂列金额 | 30996
3.2 | 专业工程暂估价
3.3 | 总承包服务费
合 计=1+2+3 |  | 630227
单位工程造价汇总表
工程名称：梁野山服务区公厕提升改造工程-预算 梁野山服务区 安装工程（A区） |  |  | 第2页 共4页
序号 | 汇 总 内 容 | 金 额(元)
1 | 分部分项工程费 | 152754
1.1 | 配电箱安装工程 | 4970
1.2 | 配管配线工程 | 28694
1.3 | 电气照明器具工程(含灯具与开关插座) | 14839
1.4 | 一层弱电及备用照明工程 | 25491
1.5 | 室外防雷接地装置工程 | 6777
1.6 | 给水系统 | 9365
1.7 | 排水系统 | 60986
1.8 | 消火栓改造 | 1633
2 | 措施项目费 | 2737
2.1 | 总价措施项目费 | 1629
2.1.1 | 安全文明施工费 | 1311
2.1.2 | 其他总价措施费 | 187
2.1.3 | 扬尘污染防治措施费 | 132
2.1.4 | 疫情常态化防控措施费 | 0
2.2 | 单价措施项目费 | 1108
3 | 其他项目费 | 8362
3.1 | 暂列金额 | 8362
3.2 | 专业工程暂估价
3.3 | 总承包服务费
合 计=1+2+3 |  | 163853
单位工程造价汇总表
工程名称：梁野山服务区公厕提升改造工程-预算 梁野山服务区 房屋建筑与装饰工程（B区） |  |  | 第3页 共4页
序号 | 汇 总 内 容 | 金 额(元)
1 | 分部分项工程费 | 571984
1.1 | 拆除工程 | 27692
1.2 | 一般土建 | 48840
1.3 | 钢结构工程 | 67103
1.4 | 内墙面工程 | 127055
1.5 | 外墙面工程 | 32514
1.6 | 楼地面工程 | 67918
1.7 | 屋面工程 | 21024
1.8 | 天棚工程 | 54102
1.9 | 门窗工程 | 16450
1.10 | 其他装饰工程 | 74399
1.11 | 景观绿化 | 12077
1.12 | 不计费不计税项目 | 22811
2 | 措施项目费 | 27247
2.1 | 总价措施项目费 | 6089
2.1.1 | 安全文明施工费 | 4962
2.1.2 | 其他总价措施费 | 628
2.1.3 | 扬尘污染防治措施费 | 498
2.2 | 单价措施项目费 | 21158
3 | 其他项目费 | 30996
3.1 | 暂列金额 | 30996
3.2 | 专业工程暂估价
3.3 | 总承包服务费
合 计=1+2+3 |  | 630227
单位工程造价汇总表
工程名称：梁野山服务区公厕提升改造工程-预算 梁野山服务区 安装工程（B区） |  |  | 第4页 共4页
序号 | 汇 总 内 容 | 金 额(元)
1 | 分部分项工程费 | 156337
1.1 | 配电箱安装工程 | 4970
1.2 | 配管配线工程 | 28694
1.3 | 电气照明器具工程(含灯具与开关插座) | 14839
1.4 | 一层弱电及备用照明工程 | 25491
1.5 | 室外防雷接地装置工程 | 6777
1.6 | 给水系统 | 9365
1.7 | 排水系统 | 64569
1.8 | 消火栓改造 | 1633
2 | 措施项目费 | 2776
2.1 | 总价措施项目费 | 1668
2.1.1 | 安全文明施工费 | 1342
2.1.2 | 其他总价措施费 | 191
2.1.3 | 扬尘污染防治措施费 | 134
2.1.4 | 疫情常态化防控措施费 | 0
2.2 | 单价措施项目费 | 1108
3 | 其他项目费 | 8556
3.1 | 暂列金额 | 8556
3.2 | 专业工程暂估价
3.3 | 总承包服务费
合 计=1+2+3 |  | 167669

## 分部分项工程量清单与计价表(含定额)
分部分项工程量清单与计价表
工程名称：梁野山服务区公厕提升改造工程-预算 | [6 empty] | 第1页 共49页
序号 | 项目编码 | 项目名称 | 项目特征描述 | 计量单位 | 工程量 | 金 额(元)
[6 empty] | 综合单价 |  | 合价
梁野山服务区 | [8 empty] | 单项工程(17房屋建筑与装饰)
房屋建筑与装饰工程（A区） | [8 empty] | 单位工程(17房屋建筑与装饰)
拆除工程 | [8 empty] | 分项工程(17房屋建筑与装饰)
1 | 01B023 | 拆除工程 | (1)拆除工程包干 (2)（包含卫生洁具、砖墙、门窗、墙面、地面、天棚、卫生间隔断、洗手池、栏杆等设计范围的所有拆除工程） | 项 | 1 | 17020 |  | 17020
1.1 | 101BC032 | 拆除工程 |  | 项 | 1 | 17020 |  | 17020
2 | 01B024 | 余方弃置 | (1)所有拆除垃圾外运包干 (2)（含所有拆除垃圾、挖沟槽及基坑土方等的装车费、外运费、弃方点费用、高速公路通行费等所有费用） | 项 | 1 | 10672 |  | 10672
2.1 | 101BC033 | 余方弃置 |  | 项 | 1 | 10672 |  | 10672
一般土建 | [8 empty] | 分项工程(17房屋建筑与装饰)
3 | 010101003001 | 挖沟槽土方 | (1)三类土 (2)2m以内 | m3 | 3.498 | 6.47 |  | 22.62
3.1 | 10101055 | 挖掘机挖槽坑土方(不装车 三类土) |  | m3 | 3.323 | 3.94 |  | 13.08
3.2 | 10101018T | 人工挖沟槽土方(三类土 槽深2m以内) 人工辅助机械开挖不超过总挖方量5% |  | m3 | 0.175 | 54.62 |  | 9.56
4 | 010101004001 | 挖基坑土方 | (1)三类土 (2)2m以内 | m3 | 31.883 | 6.64 |  | 211.78
4.1 | 10101055 | 挖掘机挖槽坑土方(不装车 三类土) |  | m3 | 30.288 | 3.94 |  | 119.26
4.2 | 10101030T | 人工挖基坑土方(三类土 坑深2m以内) 人工辅助机械开挖不超过总挖方量5% |  | m3 | 1.594 | 57.98 |  | 92.41
5 | 010103001001 | 回填方 | (1)符合设计及规范要求 (2)三类土 (3)符合设计及规范要求 (4)原土回填 | m3 | 25.464 | 9.2 |  | 234.27
5.1 | 10101103 | 回填工程(填土机械夯实 槽坑) |  | m3 | 25.464 | 9.2 |  | 234.27
6 | 010103002002 | 余方弃置 | (1)三类土 (2)22.902km | m3 |  | 0 |  | 0
6.1 | 10101075 | 机械装土方(装载机装土方) |  | m3 |  | 3.05 |  | 0
6.2 | 10101086T | 自卸汽车运土(载重10t以外 运距22.902km以内) |  | m3 |  | 48.59 |  | 0
7 | 010401004001 | 多孔砖墙 | (1)烧结煤矸石多孔砖、190×190×90、MU10 (2)内外墙、3.6m以内 (3)M7.5砌筑砂浆 | m3 | 61.764 | 508.84 |  | 31428.17
7.1 | 10104005T | 多孔砖墙(190mm厚) |  | m3 | 61.764 | 508.84 |  | 31428.17
8 | 010405001001 | 砌筑超高增加费 | (1)每增0.5m砌筑超高 | m3 | 1.299 | 16.18 |  | 21.02
分部分项工程量清单与计价表
工程名称：梁野山服务区公厕提升改造工程-预算 | [6 empty] | 第2页 共49页
序号 | 项目编码 | 项目名称 | 项目特征描述 | 计量单位 | 工程量 | 金 额(元)
[6 empty] | 综合单价 |  | 合价
|  |  | 增加费 |  |  | 0 |  | 0
8.1 | 10104023 | 每增0.5m砌筑超高增加费 |  | m3 | 1.299 | 16.18 |  | 21.02
9 | 010501001002 | 垫层 | (1)非泵送商品混凝土 (2)C15 | m3 | 1.561 | 419.1 |  | 654.21
9.1 | 10105001T | 基础(C15预拌非泵送普通混凝土 垫层) |  | m3 | 1.561 | 401.45 |  | 626.67
9.2 | 10105057 | 混凝土调整费(非泵送调整费) |  | m3 | 1.576 | 17.48 |  | 27.54
10 | 010501001007 | 垫层 | (1)非泵送商品混凝土 (2)C20细石砼 | m3 | 1.993 | 446.33 |  | 889.53
10.1 | 10105001T | 基础(C20预拌非泵送细石混凝土 垫层) |  | m3 | 1.993 | 428.66 |  | 854.33
10.2 | 10105057 | 混凝土调整费(非泵送调整费) |  | m3 | 2.013 | 17.48 |  | 35.19
11 | 010501003001 | 独立基础 | (1)非泵送商品混凝土 (2)C30 | m3 | 4.222 | 452.19 |  | 1909.15
11.1 | 10105003T | C30预拌非泵送普通混凝土(独立基础) |  | m3 | 4.222 | 434.53 |  | 1834.61
11.2 | 10105057 | 混凝土调整费(非泵送调整费) |  | m3 | 4.264 | 17.48 |  | 74.54
12 | 010502001001 | 矩形柱 | (1)非泵送商品混凝土 (2)C30 | m3 | 3.888 | 467.42 |  | 1817.31
12.1 | 10105011T | C30预拌非泵送普通混凝土(独立矩形柱) |  | m3 | 3.888 | 449.76 |  | 1748.67
12.2 | 10105057 | 混凝土调整费(非泵送调整费) |  | m3 | 3.927 | 17.48 |  | 68.64
13 | 010503001001 | 基础梁 | (1)非泵送商品混凝土 (2)C30 | m3 | 3.765 | 457.59 |  | 1722.83
13.1 | 10105015T | C30预拌非泵送普通混凝土(基础梁) |  | m3 | 3.765 | 439.93 |  | 1656.36
13.2 | 10105057 | 混凝土调整费(非泵送调整费) |  | m3 | 3.803 | 17.48 |  | 66.48
14 | 010503004001 | 圈梁 | (1)非泵送商品混凝土 (2)C20 | m3 | 4.182 | 638.14 |  | 2668.7
14.1 | 10105019 | C20非泵送混凝土(圈梁) |  | m3 | 4.182 | 638.14 |  | 2668.7
15 | 010515001001 | 现浇构件钢筋 | (1)HRB400EΦ6 | t | 0.089 | 5971.78 |  | 531.48
15.1 | 10105067T | 现浇构件带肋钢筋HRB400以内(直径≤10mm) |  | t | 0.089 | 5971.78 |  | 531.48
16 | 010515001002 | 现浇构件钢筋 | (1)HRB400EΦ8 | t | 0.24 | 5602.73 |  | 1344.65
16.1 | 10105067T | 现浇构件带肋钢筋HRB400以内(直径≤10mm) |  | t | 0.24 | 5602.73 |  | 1344.65
17 | 010515001003 | 现浇构件钢筋 | (1)HRB400EΦ10 | t | 0.136 | 5602.73 |  | 761.97
17.1 | 10105067 | 现浇构件带肋钢筋HRB400以内(直径≤10mm) |  | t | 0.136 | 5602.73 |  | 761.97
18 | 010515001004 | 现浇构件钢筋 | (1)HRB400EΦ14 | t | 0.179 | 5272.02 |  | 943.69
18.1 | 10105068T | 现浇构件带肋钢筋HRB400以内(直径12-18mm) |  | t | 0.179 | 5272.02 |  | 943.69
19 | 010515001005 | 现浇构件钢筋 | (1)HRB400EΦ16 | t | 0.544 | 5197.85 |  | 2827.63
19.1 | 10105068 | 现浇构件带肋钢筋HRB400以内(直径12-18mm) |  | t | 0.544 | 5197.85 |  | 2827.63
分部分项工程量清单与计价表
工程名称：梁野山服务区公厕提升改造工程-预算 | [6 empty] | 第3页 共49页
序号 | 项目编码 | 项目名称 | 项目特征描述 | 计量单位 | 工程量 | 金 额(元)
[6 empty] | 综合单价 |  | 合价
20 | 010515001006 | 现浇构件钢筋 | (1)HRB400EΦ22 | t | 0.173 | 4917.36 |  | 850.71
20.1 | 10105069 | 现浇构件带肋钢筋HRB400以内(直径20-25mm) |  | t | 0.173 | 4917.36 |  | 850.71
钢结构工程 | [8 empty] | 分项工程(17房屋建筑与装饰)
21 | 010603001001 | 实腹钢柱 | (1)实腹钢柱 (2)Q345B 箱型 (3)3.0t以内 | t | 1.278 | 8949.18 |  | 11437.05
21.1 | 10302013T | 钢柱制作(钢板柱制作 箱型 最大钢板厚20mm以内) |  | t | 1.278 | 7589.49 |  | 9699.38
21.2 | 10302127T | 钢柱安装(3.0t以内) 安装在混凝土柱上 |  | t | 1.278 | 1088.62 |  | 1391.25
21.3 | 10302198 | 金属构件运输(一类金属构件 运距10km以内) |  | t | 1.278 | 271.07 |  | 346.43
22 | 010604001001 | 钢梁 | (1)钢梁 (2)Q345B 焊接箱型 (3)1.5t以内 | t | 3.138 | 8251.91 |  | 25894.5
22.1 | 10302039T | 钢梁、钢吊车梁、钢制动梁制作、钢屋架制作(焊接箱型钢梁制作 最大钢板厚20mm以内) |  | t | 3.138 | 7086.91 |  | 22238.72
22.2 | 10302132T | 钢梁、吊车梁(钢梁安装1.5t以内) |  | t | 3.138 | 893.94 |  | 2805.17
22.3 | 10302198 | 金属构件运输(一类金属构件 运距10km以内) |  | t | 3.138 | 271.07 |  | 850.61
23 | 010516002001 | 预埋铁件 | (1)钢材种类:Q235B钢板 | t | 0.564 | 9031.26 |  | 5093.64
23.1 | 10105126 | 铁件、螺栓(预埋铁件安装) |  | t | 0.564 | 9031.26 |  | 5093.64
24 | 010606002001 | 钢檩条 | (1)Q235、C102×51×14.5×1.9 (2)檩条 (3)0.3t以内 | t | 0.594 | 8306.24 |  | 4933.9
24.1 | 10302091T | 钢支撑、钢檩条、钢墙架制作(钢檩条制作 C型Z型) |  | t | 0.594 | 6577.29 |  | 3906.91
24.2 | 10302161T | 钢支撑、檩条、其他钢构件安装(钢檩条安装 每根构件质量0.3t以内) |  | t | 0.594 | 1457.88 |  | 865.98
24.3 | 10302198 | 金属构件运输(一类金属构件 运距10km以内) |  | t | 0.594 | 271.07 |  | 161.02
25 | 010515001019 | 现浇构件钢筋 | (1)钢筋拉结（HRB400EΦ14） | t | 0.07 | 5391.61 |  | 377.41
25.1 | 10105068T | 现浇构件带肋钢筋HRB400以内(直径12-18mm) |  | t | 0.07 | 5391.61 |  | 377.41
26 | 011405001001 | 金属面油漆 | (1)钢柱、钢梁、钢檩条、钢拉条 (2)抛丸除锈 等级Sa2.5 (3)红丹防锈漆二遍 (4)醇酸调和漆二遍 | m2 | 177.177 | 66.47 |  | 11776.96
26.1 | 10106008T | 金属构件制作(金属面除锈 抛丸) |  | m2 | 177.177 | 43.94 |  | 7785.01
26.2 | 10114110T | 金属面其他油漆(金属面 红丹防锈漆一遍) 防锈漆二遍 |  | m2 | 177.177 | 11.34 |  | 2009.82
分部分项工程量清单与计价表
工程名称：梁野山服务区公厕提升改造工程-预算 | [6 empty] | 第4页 共49页
序号 | 项目编码 | 项目名称 | 项目特征描述 | 计量单位 | 工程量 | 金 额(元)
[6 empty] | 综合单价 |  | 合价
26.3 | 10114111T | 金属面其他油漆(金属面 醇酸调和漆二遍) |  | m2 | 177.177 | 11.19 |  | 1982.11
27 | 010516001001 | 预埋螺栓 | (1)地脚螺栓 (2)M33 | t | 0.457 | 11762.73 |  | 5375.57
27.1 | 10105125T | 铁件、螺栓(预埋螺栓安装) |  | t | 0.457 | 11762.73 |  | 5375.57
28 | 010516004001 | 建筑植筋 | (1)化学螺栓加固 (2)φ18 (3)12d | 个 | 72 | 27.52 |  | 1981.24
28.1 | 10105121T | 建筑植筋(化学螺栓(玻璃管锚栓 深度12d以内 φ18) |  | 个 | 72 | 27.52 |  | 1981.24
29 | 010516004002 | 建筑植筋 | (1)注入式 (2)φ16 (3)15d | 个 | 24 | 9.69 |  | 232.5
29.1 | 10105113T | 注入式建筑植筋(深度15d φ18以内) |  | 个 | 24 | 9.69 |  | 232.5
内墙面工程 | [8 empty] | 分项工程(17房屋建筑与装饰)
30 | 011201004003 | 立面砂浆找平层 | (1)砖墙 (2)9厚1:3水泥砂浆打底扫毛或划出纹道 | m2 | 481.713 | 27.51 |  | 13250.96
30.1 | 10112013T | 内墙面水泥砂浆找平抹灰(砖墙、混凝土墙 9mm厚) 不做踢脚线 |  | m2 | 481.713 | 27.51 |  | 13250.96
31 | 011201004002 | 立面砂浆找平层（有踢脚线） | (1)砖墙 (2)9厚1:3水泥砂浆打底扫毛或划出纹道 | m2 | 50.109 | 26.44 |  | 1324.92
31.1 | 10112013T | 内墙面水泥砂浆找平抹灰(砖墙、混凝土墙 9mm厚) |  | m2 | 50.109 | 26.44 |  | 1324.92
32 | 011204003001 | 块料墙面 | (1)砖墙 (2)挂贴 (3)10厚1:3水泥砂浆灌浆 (4)10厚300×600墙面砖 | m2 | 432.062 | 172.1 |  | 74359.77
32.1 | 10112195T | 块料墙面(内墙墙面挂贴面砖) |  | m2 | 432.062 | 172.1 |  | 74359.77
33 | 011207001001 | 墙面装饰板 | (1)9厚阻燃板 (2)2厚仿木纹铝板 | m2 | 3.51 | 385.43 |  | 1352.87
33.1 | 10112217T | 墙面饰面(阻燃板基层) |  | m2 | 3.51 | 63.85 |  | 224.1
33.2 | 10112245T | 墙面饰面(铝合金复合板墙面 阻燃板基层上) |  | m2 | 3.51 | 321.59 |  | 1128.77
34 | 011406001003 | 抹灰面油漆涂料 | (1)内墙 (2)满刮腻子二遍 (3)白色水泥漆、一底两面 | m2 | 35.036 | 30.24 |  | 1059.5
34.1 | 10114133T | 水泥漆(室内 墙面 二遍) |  | m2 | 35.036 | 30.24 |  | 1059.5
35 | 011210002001 | 金属隔断（淋浴间） | (1)单排12×12×1.0镀锌方钢管骨架，横、纵向间距@500mm (2)2厚仿木纹铝板 | m2 | 7.68 | 318.63 |  | 2447.1
35.1 | 10106014T | 其他(镀锌方钢管构架制作、安装) |  | t | 0.023 | 10253.27 |  | 235.82
35.2 | 10112246T | 墙面饰面(铝合金复合板墙面 |  | m2 | 7.68 | 287.92 |  | 2211.25
分部分项工程量清单与计价表
工程名称：梁野山服务区公厕提升改造工程-预算 | [6 empty] | 第5页 共49页
序号 | 项目编码 | 项目名称 | 项目特征描述 | 计量单位 | 工程量 | 金 额(元)
[6 empty] | 综合单价 |  | 合价
|  | 木龙骨基层上) |  |  |  | 0 |  | 0
36 | 011210005001 | 成品隔断 | (1)12厚抗倍特板(一级) | m2 | 117.546 | 258.79 |  | 30419.35
36.1 | 10112344T | 成品隔断(抗倍特板隔断 卫生间) |  | m2 | 117.546 | 258.79 |  | 30419.35
37 | 011210006004 | 其他隔断 | (1)20厚磨光大理石板（白色） | m2 | 5.662 | 501.7 |  | 2840.65
37.1 | 10112349T | 其他隔断(大理石隔断) |  | m2 | 5.662 | 501.7 |  | 2840.65
外墙面工程 | [8 empty] | 分项工程(17房屋建筑与装饰)
38 | 011201004004 | 立面砂浆找平层 | (1)砖墙 (2)9厚1:3水泥砂浆打底扫毛或划出纹道 | m2 | 225.395 | 44.55 |  | 10040.54
38.1 | 10112018T | 外墙面水泥砂浆找平抹灰(砖墙、混凝土墙 9mm厚) |  | m2 | 225.395 | 44.55 |  | 10040.54
39 | 010903004001 | 墙面变形缝 | (1)墙面分格，横纵间距@6m | m | 16.75 | 5.02 |  | 84.14
39.1 | 10112024 | 抹灰分格嵌缝(墙面分格) |  | m | 16.75 | 5.02 |  | 84.14
40 | 011406001004 | 抹灰面油漆涂料 | (1)外墙 (2)满刮腻子二遍 (3)黄色真石漆，一底两面 | m2 | 223.595 | 99.24 |  | 22189.65
40.1 | 10114125T | 调和漆、真石漆、氟碳漆、裂纹漆(真石漆 墙面) |  | m2 | 223.595 | 99.24 |  | 22189.65
41 | 011406001002 | 抹灰面油漆涂料（独立柱面） | (1)独立柱 (2)满刮腻子二遍 (3)白色真石漆，一底两面 | m2 | 1.8 | 110.6 |  | 199.09
41.1 | 10114125T | 调和漆、真石漆、氟碳漆、裂纹漆(真石漆 墙面) |  | m2 | 1.8 | 110.6 |  | 199.09
楼地面工程 | [8 empty] | 分项工程(17房屋建筑与装饰)
42 | 010401012001 | 零星砌砖 | (1)墩台、台阶 (2)烧结煤矸石多孔砖、190×190×90、MU10 (3)M7.5砌筑砂浆 | m3 | 2.468 | 752.44 |  | 1857.02
42.1 | 10104012T | 零星砌砖(零星砖砌体) |  | m3 | 2.912 | 637.72 |  | 1857.03
43 | 010404001001 | 垫层 | (1)炉渣垫层、150厚/200厚 | m3 | 37.415 | 114.21 |  | 4273.12
43.1 | 10104078 | 炉（矿）渣垫层(干铺) |  | m3 | 37.415 | 114.21 |  | 4273.12
44 | 010501001001 | 垫层 | (1)非泵送商品混凝土 (2)C15 | m3 | 12.118 | 419.11 |  | 5078.72
44.1 | 10105001T | 基础(C15预拌非泵送普通混凝土 垫层) |  | m3 | 12.118 | 401.45 |  | 4864.79
44.2 | 10105057 | 混凝土调整费(非泵送调整费) |  | m3 | 12.239 | 17.48 |  | 213.94
45 | 010903003001 | 墙身水平防潮层 | (1)防水砂浆 (2)20厚1:2水泥砂浆，掺防水剂5% | m2 |  | 0 |  | 0
45.1 | 10109104T | 刚性防水(防水砂浆 掺防水剂20mm厚) |  | m2 |  | 27.36 |  | 0
46 | 011102003001 | 块料楼地面 | (1)20厚1∶3干硬性水泥砂浆表面撒水泥粉+ | m2 | 217.583 | 151.77 |  | 33023.1
分部分项工程量清单与计价表
工程名称：梁野山服务区公厕提升改造工程-预算 | [6 empty] | 第6页 共49页
序号 | 项目编码 | 项目名称 | 项目特征描述 | 计量单位 | 工程量 | 金 额(元)
[6 empty] | 综合单价 |  | 合价
|  |  | 水泥浆一道 (2)750*1500全抛釉瓷砖 |  |  | 0 |  | 0
46.1 | 10111047T | (地砖楼地面 水泥砂浆结合层 不勾缝 周长3200mm以外) |  | m2 | 217.583 | 151.77 |  | 33023.1
47 | 011102003002 | 块料楼地面 | (1)20厚1∶3干硬性水泥砂浆表面撒水泥粉+水泥浆一道 (2)600×600仿古砖 | m2 | 2.42 | 133.5 |  | 323.08
47.1 | 10111046T | (地砖楼地面 水泥砂浆结合层 不勾缝 周长3200mm以内) |  | m2 | 2.42 | 133.5 |  | 323.08
48 | 010507003001 | 电缆沟、地沟、明暗沟 | (1)200mm（W）×200mm（H） (2)非泵送商品混凝土 (3)C15 (4)20厚1:3水泥砂浆找平 (5)1.2厚铝合金沟槽，展开宽度550mm (6)304不锈钢微孔盖板，300×580×25 | m | 50.88 | 419.05 |  | 21321.3
48.1 | 10105040T | 其他构件(C15预拌非泵送普通混凝土 地沟) |  | m3 |  | 436.53 |  | 0
48.2 | 10105001T | 基础(C15预拌非泵送普通混凝土 垫层) |  | m3 | 1.526 | 401.45 |  | 612.62
48.3 | 10105057 | 混凝土调整费(非泵送调整费) |  | m3 | 1.541 | 17.48 |  | 26.94
48.4 | 10111119T | 地沟水泥砂浆面层（20mm厚） |  | m2 | 27.984 | 42.04 |  | 1176.56
48.5 | BC001T | 1.2厚铝合金沟槽 |  | m | 50.88 | 70.02 |  | 3562.68
48.6 | 40501041T | 井盖、井箅安装(雨水井 铸铁平箅) |  | 套 | 88 | 181.17 |  | 15942.64
49 | 011105003001 | 块料踢脚线 | (1)100mm (2)10厚1:3水泥砂浆结合层 (3)100mm高全抛釉瓷砖踢脚线 | m2 | 2.275 | 191.41 |  | 435.45
49.1 | 10111098T | 楼地面地砖踢脚板(10厚水泥砂浆结合层) |  | m2 | 2.275 | 191.41 |  | 435.45
50 | 011107001001 | 石材台阶面 | (1)30厚1∶3干硬性水泥砂浆表面撒水泥粉+水泥浆一道 (2)20厚芝麻白花岗岩 (3)开防滑槽，详阶梯剖面图 | m2 | 6.36 | 252.62 |  | 1606.68
50.1 | 10111115T | 石板材台阶(水泥砂浆结合层) |  | m2 | 6.36 | 241.5 |  | 1535.94
50.2 | 10115249 | 石材开槽(开槽 断面面积 ≤30mm2) |  | m | 8.8 | 8.04 |  | 70.76
屋面工程 | [8 empty] | 分项工程(17房屋建筑与装饰)
51 | 010901002001 | 木塑板屋面 | (1)20厚木塑板 | m2 | 96.834 | 79.63 |  | 7710.5
51.1 | 10109022T | 型材屋面(防水模板 屋面) |  | m2 | 96.834 | 79.63 |  | 7710.5
52 | 010901001001 | 瓦屋面 | (1)3厚树脂瓦 | m2 | 96.834 | 85.06 |  | 8237.01
分部分项工程量清单与计价表
工程名称：梁野山服务区公厕提升改造工程-预算 | [6 empty] | 第7页 共49页
序号 | 项目编码 | 项目名称 | 项目特征描述 | 计量单位 | 工程量 | 金 额(元)
[6 empty] | 综合单价 |  | 合价
52.1 | 10109005T | 普通建筑瓦屋面(树脂瓦屋面 铺在钢筋混凝土檩上) |  | m2 |  | 149.9 |  | 0
52.2 | 10109025T | 型材屋面(树脂瓦 檩条或混凝土面上) |  | m2 | 96.834 | 85.06 |  | 8237.01
53 | 010902001001 | 屋面卷材防水 | (1)3厚高聚物改性沥青自粘卷材 (2)1层 (3)自粘法 | m2 | 96.834 | 37.75 |  | 3655.25
53.1 | 10109053T | 卷材防水(高聚物改性沥青自粘卷材 自粘法一层 平面) |  | m2 | 96.834 | 37.75 |  | 3655.25
54 | 010704012001 | 封檐板 | (1)20厚150mm高松木板材封檐板 (2)20m以内 | m | 23.3 | 20.74 |  | 483.17
54.1 | 10303027T | 屋面(封檐板安装 高度≤20m) |  | m | 23.3 | 20.74 |  | 483.17
55 | 01B001001 | 屋面泛水 | (1)250mm×250mm，L型镀锌铁皮泛水板 | m | 35.407 | 26.48 |  | 937.49
55.1 | 10109191T | 屋面泛水(女儿墙泛水 镀锌铁皮) |  | m | 35.407 | 26.48 |  | 937.49
天棚工程 | [8 empty] | 分项工程(17房屋建筑与装饰)
56 | 011302001001 | 天棚吊顶 | (1)平面吊顶 (2)平面600×600轻钢龙骨(不上人型) (3)9厚阻燃板 (4)双层9厚纸面石膏板 | m2 | 139.925 | 193.07 |  | 27015.49
56.1 | 10113019 | 天棚龙骨(装配式U型轻钢(不上人型) 面层规格 600mm×600mm 平面) |  | m2 | 50.446 | 60.07 |  | 3030.13
56.2 | 10113019T | 天棚龙骨(装配式U型轻钢(不上人型) 面层规格 600mm×600mm 平面)反向支撑 |  | m2 | 89.479 | 64.32 |  | 5755.04
56.3 | 10113070T | 天棚基层(阻燃板基层(9mm)) |  | m2 | 167.508 | 56.87 |  | 9526.91
56.4 | 10113071 | 纸面石膏板天棚基层 |  | m2 |  | 24.96 |  | 0
56.5 | 10113085T | 石膏板天棚面层(安在U形轻钢龙骨上) |  | m2 | 320.491 | 27.16 |  | 8704.02
57 | 011302001003 | 天棚吊顶 | (1)平面吊顶 (2)平面600×600轻钢龙骨(不上人型) (3)9厚阻燃板（圆弧型） (4)9厚纸面石膏板（圆弧型） | m2 | 13.12 | 239.75 |  | 3145.54
57.1 | 10113019 | 天棚龙骨(装配式U型轻钢(不上人型) 面层规格 600mm×600mm 平面) |  | m2 | 13.12 | 60.07 |  | 788.07
57.2 | 10113138T | 天棚基层(平面藻井天棚 圆弧型阻燃板基层) |  | m2 | 19.337 | 66.62 |  | 1288.17
57.3 | 10113137 | 天棚基层(平面藻井天棚 圆弧型石膏板基层) |  | m2 | 31.766 | 33.66 |  | 1069.33
58 | 011302002001 | 格栅吊顶 | (1)平面600×600轻钢龙骨(不上人型) (2)100×50×1仿木纹铝方通格栅，间距100m | m2 | 88.105 | 187.03 |  | 16478
分部分项工程量清单与计价表
工程名称：梁野山服务区公厕提升改造工程-预算 | [6 empty] | 第8页 共49页
序号 | 项目编码 | 项目名称 | 项目特征描述 | 计量单位 | 工程量 | 金 额(元)
[6 empty] | 综合单价 |  | 合价
m
58.1 | 10113019 | 天棚龙骨(装配式U型轻钢(不上人型) 面层规格 600mm×600mm 平面) |  | m2 | 18.554 | 60.07 |  | 1114.48
58.2 | 10113019T | 天棚龙骨(装配式U型轻钢(不上人型) 面层规格 600mm×600mm 平面)反向支撑 |  | m2 | 69.551 | 64.32 |  | 4473.33
58.3 | 10113195T | 铝合金格栅吊顶天棚(铝格栅 规格100×50×1) |  | m2 | 88.105 | 123.6 |  | 10889.96
59 | 011304003001 | 天棚开孔 |  | 个 | 31 | 7.29 |  | 225.88
59.1 | 10113222 | 天棚开孔(灯光孔、风口，每个面积在0.02m2以内) |  | 个 | 31 | 7.29 |  | 225.88
60 | 011304001001 | 灯带槽 | (1)悬挑式，详DT-03剖面图 (2)9厚阻燃板 | m2 | 9.931 | 165.59 |  | 1644.48
60.1 | 10113217T | 灯槽、灯带(天棚面层悬挑式灯槽 直型阻燃板面) |  | m2 | 9.931 | 165.59 |  | 1644.48
61 | 011406001005 | 抹灰面油漆涂料 | (1)天棚面 (2)满刮腻子二遍 (3)白色水泥漆、一底两面 | m2 | 191.734 | 29.16 |  | 5591.73
61.1 | 10114134T | 水泥漆(室内 天棚面 二遍) |  | m2 |  | 40.79 |  | 0
61.2 | 10114134T | 乳胶漆(室内 天棚面 二遍) |  | m2 | 191.734 | 29.16 |  | 5591.73
门窗工程 | [8 empty] | 分项工程(17房屋建筑与装饰)
62 | 010807001001 | 金属（塑钢、断桥）窗 | (1)GC1510、1500mm×1000mm (2)黑色868系列铝合金型材 (3)6厚钢化玻璃 | m2 | 3 | 346.16 |  | 1038.48
62.1 | 10108070 | 铝合金窗(铝合金平开窗制作) |  | m2 |  | 417.35 |  | 0
62.2 | 10108074 | 铝合金窗(铝合金平开窗安装) |  | m2 |  | 83.88 |  | 0
62.3 | 10108071T | 铝合金窗(铝合金推拉窗制作) |  | m2 | 3 | 271.74 |  | 815.22
62.4 | 10108075T | 铝合金窗(铝合金推拉窗安装) |  | m2 | 3 | 74.42 |  | 223.26
63 | 010807001002 | 金属（塑钢、断桥）组合窗 | (1)MC2930，2900mm×3000mm (2)黑色868系列铝合金型材 (3)6厚钢化玻璃 | m2 |  | 0 |  | 0
63.1 | 10108072 | 铝合金窗(铝合金固定窗制作) |  | m2 |  | 229.75 |  | 0
63.2 | 10108076 | 铝合金窗(铝合金固定窗安装) |  | m2 |  | 88.98 |  | 0
63.3 | 10108017T | 铝合金门(铝合金平开门制作) |  | m2 |  | 457.91 |  | 0
63.4 | 10108019T | 铝合金门(铝合金平开门安装) |  | m2 |  | 81.25 |  | 0
64 | 010807003001 | 金属百叶窗 | (1)HC1206，1200mm×600mm | m2 | 2.88 | 440.56 |  | 1268.82
分部分项工程量清单与计价表
工程名称：梁野山服务区公厕提升改造工程-预算 | [6 empty] | 第9页 共49页
序号 | 项目编码 | 项目名称 | 项目特征描述 | 计量单位 | 工程量 | 金 额(元)
[6 empty] | 综合单价 |  | 合价
|  |  | (2)黑色868系列铝合金型材 |  |  | 0 |  | 0
64.1 | 10108073 | 铝合金窗(铝合金百叶窗制作) |  | m2 | 2.88 | 361.77 |  | 1041.9
64.2 | 10108077 | 铝合金窗(铝合金百叶窗安装) |  | m2 | 2.88 | 78.79 |  | 226.91
65 | 010802001001 | 金属（塑钢）门 | (1)M0821，800mm×2100mm (2)M1021，1000mm×2100mm (3)M1224，1200mm×2400mm (4)仿木纹不锈钢门 | m2 | 10.44 | 931.35 |  | 9723.32
65.1 | 10108029T | 钢质防火、防盗门(钢质防盗门) |  | m2 | 10.44 | 931.35 |  | 9723.32
66 | 010803001001 | 金属卷帘（闸）门 | (1)门代号及洞口尺寸:JM3030 (2)门材质:铝合金卷帘门 (3)启动装置品种、规格:卷帘门电动装置 | m2 | 9 | 491.02 |  | 4419.2
66.1 | 10108030T | 金属卷帘门(铝合金卷帘门) |  | m2 | 9 | 346.18 |  | 3115.6
66.2 | 10108033 | 金属卷帘门(卷帘门电动装置) |  | 套 | 1 | 1303.61 |  | 1303.61
其他装饰工程 | [8 empty] | 分项工程(17房屋建筑与装饰)
67 | 040204004001 | 安砌侧（平、缘）石 | (1)100×250，654#花岗岩烧面立道牙 (2)30厚1:3干硬性水泥砂浆 | m | 18.427 | 274.33 |  | 5055
67.1 | 40204026T | 侧缘石安砌(路沿石(立缘石)安砌 截面半周长50cm以内 无基座) |  | m | 18.427 | 274.33 |  | 5055
68 | 01B026001 | 花池 | (1)花池 (2)断面尺寸：详花池剖面图； (3)烧结煤矸石多孔砖、190×190×90、MU10，M7.5砌筑砂浆； (4)9厚1:3水泥砂浆打底扫毛或划出纹道； (5)10厚1:2水泥砂浆结合层； (6)10厚青砖饰面 | m | 2.8 | 833.54 |  | 2333.91
68.1 | 10104012T | 零星砌砖(零星砖砌体) |  | m3 | 0.719 | 637.72 |  | 458.52
68.2 | 10112056T | 零星水泥砂浆找平抹灰(9mm厚) |  | m2 | 7.336 | 53.38 |  | 391.58
68.3 | 10112121T | 内墙零星面砖(水泥砂浆粘贴 密缝) |  | m2 | 4.368 | 339.7 |  | 1483.81
69 | 01B028001 | 仿木纹铝板格栅 100*50 | (1)仿木纹铝板格栅 (2)断面尺寸：100mm×50mm×2厚，间距100mm | m2 | 5.71 | 326.8 |  | 1866.05
69.1 | BC028T | 仿木纹铝板格栅 100*50*2 |  | m2 | 5.71 | 326.8 |  | 1866.05
70 | 01B028001002 | 仿木纹铝板格栅 150*100 | (1)仿木纹铝板格栅 (2)断面尺寸：150mm× | m2 | 16.233 | 420.17 |  | 6820.67
分部分项工程量清单与计价表
工程名称：梁野山服务区公厕提升改造工程-预算 | [6 empty] | 第10页 共49页
序号 | 项目编码 | 项目名称 | 项目特征描述 | 计量单位 | 工程量 | 金 额(元)
[6 empty] | 综合单价 |  | 合价
|  |  | 100mm×2厚，间距100mm |  |  | 0 |  | 0
70.1 | BC029T | 仿木纹铝板格栅 150*100*2 |  | m2 | 16.233 | 420.17 |  | 6820.67
71 | 01B002001 | 庭院屋檐造型 | (1)庭院屋檐造型 (2)详图DT-12庭院屋檐剖面图 | m | 6.59 | 350.13 |  | 2307.38
71.1 | BC002T | 庭院屋檐造型 |  | m | 6.59 | 350.13 |  | 2307.38
72 | 011505010001 | 镜面玻璃 | (1)6厚镜面玻璃磨边 (2)详图DT-06洗手池剖面图 (3)9厚阻燃板 | m2 | 8.555 | 182.52 |  | 1561.45
72.1 | 10115135T | 浴厕配件(盥洗室台镜 不带框 ＞1.0m2) |  | m2 | 8.555 | 182.52 |  | 1561.45
73 | 01B004001 | 平面彩绘饰面 | (1)艺术喷绘墙面 (2)满刮腻子二遍，艺术喷绘 | m2 | 61.393 | 232.79 |  | 14291.53
73.1 | 10114173T | 腻子及其他(刮腻子 墙面 满刮二遍) |  | m2 | 61.393 | 16.86 |  | 1035.3
73.2 | BC004T | 平面彩绘饰面（艺术彩绘） |  | m2 | 61.393 | 215.92 |  | 13256.22
74 | 01B008001 | 开水间、母婴室标识牌 | (1)开水间、母婴室标识牌 (2)详通用标志图1，175mm×350mm×40mm | 个 | 2 | 151.73 |  | 303.45
74.1 | BC008T | 开水间、母婴室标识牌 |  | 个 | 2 | 151.73 |  | 303.45
75 | 01B009001 | 卫生间标识牌 120×120 | (1)卫生间标识牌 (2)详通用标志图2，120mm×120mm | 个 | 6 | 140.06 |  | 840.36
75.1 | BC009T | 卫生间标识牌 120×120 |  | 个 | 6 | 140.06 |  | 840.36
76 | 01B010001 | 淋浴间标识牌 | (1)淋浴间标识牌 (2)详通用标志图2，300mm×120mm | 个 | 1 | 151.73 |  | 151.73
76.1 | BC010T | 淋浴间标识牌 |  | 个 | 1 | 151.73 |  | 151.73
77 | 01B011001 | 卫生间标识牌 450×200 | (1)卫生间标识牌 (2)详通用标志图3，450mm×200mm | 个 | 3 | 291.79 |  | 875.36
77.1 | BC011T | 卫生间标识牌 450×200 |  | 个 | 3 | 291.79 |  | 875.36
78 | 01B012001003 | 铝合金百叶平开门 | (1)铝合金百叶平开门 (2)详图DT-06洗手池剖面图； (3)铝合金百叶+镀锌角钢骨架平开门 | m2 | 2.413 | 472.69 |  | 1140.6
78.1 | BC012T | 铝合金百叶平开门 |  | m2 | 2.413 | 472.69 |  | 1140.6
79 | 01B013001003 | 仿木纹铝板柜门 | (1)仿木纹铝板柜门 (2)详图DT-06洗手池剖面图； (3)2厚仿木纹铝板+镀锌角钢骨架平开门 | m2 | 1.292 | 443.5 |  | 573
79.1 | BC013T | 仿木纹铝板柜门 |  | m2 | 1.292 | 443.5 |  | 573
80 | 01B014001 | 盥洗室洗手台 | (1)盥洗室洗手台 (2)详图DT-06洗手池剖面图； (3)L50×5角钢支架； | m | 10.37 | 799.49 |  | 8290.7
分部分项工程量清单与计价表
工程名称：梁野山服务区公厕提升改造工程-预算 | [6 empty] | 第11页 共49页
序号 | 项目编码 | 项目名称 | 项目特征描述 | 计量单位 | 工程量 | 金 额(元)
[6 empty] | 综合单价 |  | 合价
|  |  | (4)人造大理石台面 |  |  | 0 |  | 0
80.1 | BC014T | 盥洗室洗手台 |  | m | 10.37 | 799.49 |  | 8290.7
81 | 01B015001 | 开水间水槽 | (1)开水间水槽 (2)详图DT-07开水区水槽剖面图； (3)30×40角钢支架； (4)米黄色绣石洗手池； (5)米黄色绣石档板 | m | 1.8 | 641.92 |  | 1155.46
81.1 | BC015T | 开水间水槽 |  | m | 1.8 | 641.92 |  | 1155.46
82 | 01B020001 | 定制圆形广告灯箱 | (1)定制圆形广告灯箱 (2)详公厕男卫走廊L_05 A.B立面图，φ700mm | 个 | 13 | 583.57 |  | 7586.35
82.1 | BC020T | 定制圆形广告灯箱 |  | 个 | 13 | 583.57 |  | 7586.35
83 | 01B021001 | 小便槽置物台 | (1)小便槽置物台 (2)详建施图大样11； (3)断面尺寸：200mm×300mm； (4)40×40×2.5镀锌钢管骨架，横、纵向间距@500mm； (5)10mm钢化黑色烤漆玻璃 | m | 12.79 | 256.51 |  | 3280.7
83.1 | 10106014T | 其他(镀锌方钢管构架制作、安装) |  | t | 0.21 | 10253.27 |  | 2153.19
83.2 | 10115183T | 灯箱、广告牌面层(玻璃) |  | m2 | 6.267 | 179.92 |  | 1127.52
84 | 011503007001 | 塑料靠墙扶手 | (1) 详DT-09 蹲便区剖面图 (2)φ30mmNBS抗菌常温尼龙圆管(扶手) | m | 3.29 | 164.86 |  | 542.4
84.1 | 10115108T | 靠墙扶手(扶手 塑料) |  | m | 3.29 | 164.86 |  | 542.4
85 | 040601012001 | 池槽（拖把池、清洁池） | (1)池槽（拖把池、清洁池） (2)详建施图大样9； (3)烧结煤矸石多孔砖、190×190×90、MU10，M7.5砌筑砂浆； (4)20厚1:3水泥砂浆找平； (5)10厚1:2水泥砂浆结合层； (6)10厚300×600墙面砖 | 座 | 1 | 740.57 |  | 740.57
85.1 | 10104012T | 零星砌砖(零星砖砌体) |  | m3 | 0.151 | 637.72 |  | 96.3
85.2 | 10112056T | 零星水泥砂浆找平抹灰(20mm厚) |  | m2 | 2.39 | 57.21 |  | 136.72
85.3 | 10112121T | 内墙零星面砖(水泥砂浆粘贴 密缝) |  | m2 | 2.39 | 178.86 |  | 427.47
85.4 | 10115242 | 石材倒角、磨边(石材磨小圆边、倒边) |  | m | 4.32 | 18.54 |  | 80.09
86 | 040601012002 | 池槽（洗衣池） | (1)池槽（洗衣池） (2)详建施图大样10； (3)烧结煤矸石多孔砖、190×190×90、MU10 | 座 | 1 | 1469.7 |  | 1469.7
分部分项工程量清单与计价表
工程名称：梁野山服务区公厕提升改造工程-预算 | [6 empty] | 第12页 共49页
序号 | 项目编码 | 项目名称 | 项目特征描述 | 计量单位 | 工程量 | 金 额(元)
[6 empty] | 综合单价 |  | 合价
|  |  | ，M7.5砌筑砂浆； (4)20厚1:3水泥砂浆找平； (5)10厚1:2水泥砂浆结合层； (6)10厚300×600墙面砖 |  |  | 0 |  | 0
86.1 | 10104012T | 零星砌砖(零星砖砌体) |  | m3 | 0.425 | 637.72 |  | 271.03
86.2 | 10112056T | 零星水泥砂浆找平抹灰(20mm厚) |  | m2 | 4.55 | 57.21 |  | 260.29
86.3 | 10112121T | 内墙零星面砖(水泥砂浆粘贴 密缝) |  | m2 | 4.55 | 178.86 |  | 813.8
86.4 | 10115242 | 石材倒角、磨边(石材磨小圆边、倒边) |  | m | 6.72 | 18.54 |  | 124.58
87 | 01B023001001 | 定制转动广告柜 | (1)定制转动广告柜 (2)详 DT-14 可转动广告柜剖面图； (3)18厚细木工板基层； (4)9厚纸面石膏板基层； (5)满刮腻子二遍； (6)艺术漆，一底两面； (7)2厚不锈钢折边(烤漆仿木纹) | m2 | 8.31 | 1505.8 |  | 12513.21
87.1 | 10112217 | 墙面饰面(细木工板基层) |  | m2 | 12.071 | 76.65 |  | 925.3
87.2 | 10112215T | 墙面饰面(石膏板基层) |  | m2 | 7.432 | 32.92 |  | 244.65
87.3 | 10114173 | 腻子及其他(刮腻子 墙面 满刮二遍) |  | m2 | 10.11 | 23.62 |  | 238.76
87.4 | BC029T | 艺术漆 |  |  | 10.11 | 58.36 |  | 589.98
87.5 | 10112242T | 墙面饰面(不锈钢面板 墙面) |  | m2 | 3.205 | 330.95 |  | 1060.7
87.6 | BC023T | 艺术灯箱（含广告喷绘、LED灯管、转轴） |  | 个 | 6 | 1575.64 |  | 9453.83
88 | 01B020001004 | 定制方形广告灯箱 | (1)定制方形广告灯箱 (2)详公厕男卫走廊L_04 A.B立面图，1.04*2.13m | 个 | 1 | 700.29 |  | 700.29
88.1 | BC020T | 定制方形广告灯箱 |  | 个 | 1 | 700.29 |  | 700.29
景观绿化 | [8 empty] | 分项工程(17房屋建筑与装饰)
89 | 050101009001 | 种植土回(换)填 | (1)种植土 (2)平均30cm | m3 | 9.42 | 51.88 |  | 488.69
89.1 | 50101002T | 绿地整理(回填土) |  | m3 | 9.42 | 51.88 |  | 488.69
90 | 010404001003 | 垫层 | (1)5cm细沙夯实 | m3 | 1.25 | 152.72 |  | 190.9
90.1 | 10104069T | 砂垫层 |  | m3 | 1.25 | 152.72 |  | 190.9
91 | 050102001001 | 栽植乔木 | (1)榔榆 (2)地径15cm (3)H250cm，P200cm (4)一年（其中成活养护期半年，日常养护期半年） (5)甲方供水，采用人工浇水 | 株 | 1 | 2095.56 |  | 2095.56
分部分项工程量清单与计价表
工程名称：梁野山服务区公厕提升改造工程-预算 | [6 empty] | 第13页 共49页
序号 | 项目编码 | 项目名称 | 项目特征描述 | 计量单位 | 工程量 | 金 额(元)
[6 empty] | 综合单价 |  | 合价
91.1 | 50101084 | 栽植乔木（带土球） 土球直径80cm以内 |  | 株 | 1 | 89.45 |  | 89.45
91.2 | 50102014T | 单排、独立落叶乔木 米径20cm以内 假植苗（含容器苗、袋装苗）成活养护期半年日常养护期半年 人工浇水 |  | 株 | 1 | 138.68 |  | 138.68
91.3 | BC01T | 榔榆 |  | 株 | 1 | 1867.43 |  | 1867.43
92 | 050102002008 | 栽植灌木 | (1)贴梗海棠 (2)H200cm (3)P150cm (4)一年（其中成活养护期半年，日常养护期半年） (5)甲方供水，采用人工浇水 | 丛 | 5 | 749.85 |  | 3749.23
92.1 | 50101121 | 栽植灌木（带土球） 土球直径80cm以内 |  | 丛 | 5 | 81.75 |  | 408.76
92.2 | 50102072T | 常绿灌木 高度200cm以内 假植苗（含容器苗、袋装苗）成活养护期半年日常养护期半年 人工浇水 |  | 丛 | 5 | 26.17 |  | 130.87
92.3 | BC01T | 贴梗海棠 |  | 丛 | 5 | 641.92 |  | 3209.6
93 | 050102002007 | 栽植灌木 | (1)夏威夷椰子 (2)H120cm (3)P60cm (4)一年（其中成活养护期半年，日常养护期半年） (5)甲方供水，采用人工浇水 | 株 | 1 | 129.42 |  | 129.42
93.1 | 50101182 | 盆栽植物摆放(盆径40cm以外) |  | 盆 | 1 | 4.99 |  | 4.99
93.2 | 50102071T | 常绿灌木 高度150cm以内 假植苗（含容器苗、袋装苗）成活养护期半年日常养护期半年 人工浇水 |  | 株 | 1 | 19.38 |  | 19.38
93.3 | BC02T | 夏威夷椰子 |  | 盆 | 1 | 105.05 |  | 105.05
94 | 01B008 | 仿真竹 | (1)仿真乔木（造型榆树） (2)H150cm-200cm (3)1-2cm | 株 | 6 | 163.39 |  | 980.35
94.1 | BC008T | 仿真竹 |  | 株 | 6 | 163.39 |  | 980.35
95 | 050102012001 | 铺种草皮 | (1)麦冬 (2)草卷，密铺 (3)一年（其中成活养护期半年，日常养护期半年） (4)甲方供水，采用人工浇水 | m2 | 25 | 64 |  | 1599.88
95.1 | 50101162T | 草皮类(铺植草皮 满铺) |  | m2 | 25 | 53.46 |  | 1336.53
95.2 | 50102121T | 草坪类(草坪 满铺) 假植苗（含容器苗、袋装苗）成活养护期半年日常养护期半年 人工浇水 |  | m2 | 25 | 10.53 |  | 263.35
分部分项工程量清单与计价表
工程名称：梁野山服务区公厕提升改造工程-预算 | [6 empty] | 第14页 共49页
序号 | 项目编码 | 项目名称 | 项目特征描述 | 计量单位 | 工程量 | 金 额(元)
[6 empty] | 综合单价 |  | 合价
96 | 050201001001 | 园路 | (1)φ5-10白色碎石，散铺，散置厚度15cm (2)1:2.5水泥砂浆 | m2 |  | 0 |  | 0
96.1 | 50103017T | 卵石面层(不拼花 不分色) 定额缺项 |  | m2 |  | 83.94 |  | 0
97 | 010404001009 | 垫层 | (1)垫层材料种类、配合比、厚度:φ5-10白色碎石散铺，散置厚度15cm | m3 | 0.96 | 668.27 |  | 641.53
97.1 | 50103005T | 垫层(碎石) |  | m3 | 0.96 | 668.27 |  | 641.53
98 | 050301005001 | 点风景石 | (1)造型景石（精选） (2)φ100-300、φ200-300 (3)1:2.5水泥砂浆 | t | 1.526 | 1442.62 |  | 2201.43
98.1 | 50105027T | 布置景石(单块质量1t以内) |  | t | 1.526 | 1442.62 |  | 2201.43
不计费不计税项目 | [8 empty] | 分项工程(17房屋建筑与装饰)
99 | 01B002 | 商品混凝土运距补差 |  | m3 | 36.605 | 156.17 |  | 5716.6
99.1 | BC1 | 商品混凝土运距补差 |  | m3 | 36.605 | 156.17 |  | 5716.6
100 | 01B001 | 高速公路通行费（商品混凝土） |  | m3 | 36.605 | 27.17 |  | 994.34
100.1 | BC1 | 高速公路通行费（商品混凝土） |  | m3 | 36.605 | 27.17 |  | 994.34
101 | 01B005 | 临时公厕 |  | 套 | 5 | 2760 |  | 13800
101.1 | BC1 | 临时公厕 |  | 套 | 5 | 2760 |  | 13800
102 | 01B006 | 临时公厕导向标识标牌 |  | 个 | 5 | 460 |  | 2300
102.1 | BC1 | 临时公厕导向标识标牌 |  | 个 | 5 | 460 |  | 2300
安装工程（A区） | [8 empty] | 单位工程(17安装)
配电箱安装工程 | [8 empty] | 分项工程(17安装)
103 | 030404017019 | 配电箱 | (1)名称:成套配电箱安装AL1 (2)安装方式:悬挂式 | 台 | 1 | 4970.06 |  | 4970.06
103.1 | 30402077T | 成套配电箱安装AL1 |  | 台 | 1 | 4970.06 |  | 4970.06
104 | 030404017020 | 配电箱（应急电源箱） | (1)名称:1APE配电箱 (2)安装方式:挂墙明装 (3)型号:自带蓄电池1KVA | 台 |  | 0 |  | 0
104.1 | 30402077T | 配电箱EALI |  | 台 |  | 3125.98 |  | 0
配管配线工程 | [8 empty] | 分项工程(17安装)
105 | 030411001091 | 配管（照明） | (1)材质:PC阻燃管 (2)规格:外径≤16mm) (3)名称:配管 | m | 290.32 | 9.85 |  | 2860.58
105.1 | 30412185 | 砖、混凝土结构暗配(外径≤16mm) |  | m | 290.32 | 9.85 |  | 2860.58
106 | 030413002019 | 凿(压)槽 | (1)规格:宽mm×深mm70×70 (2)类型:砖结构 (3)名称:凿(压)槽 (4)填充(恢复)方式:1:3(32.5) (5)混凝土标准:M5(42.5) 砂子4.75mm 稠度50 | m | 65.95 | 21.8 |  | 1437.98
分部分项工程量清单与计价表
工程名称：梁野山服务区公厕提升改造工程-预算 | [6 empty] | 第15页 共49页
序号 | 项目编码 | 项目名称 | 项目特征描述 | 计量单位 | 工程量 | 金 额(元)
[6 empty] | 综合单价 |  | 合价
|  |  | ~70mm |  |  | 0 |  | 0
106.1 | 31011156T | 砖结构(宽mm×深mm70×70) |  | m | 65.95 | 21.8 |  | 1437.98
107 | 030411001092 | 配管 | (1)材质:金属材质 (2)规格:内径≤20mm 每根长≤0.5m (3)名称:金属软管 (4)配置形式:暗配 | m | 31 | 40.85 |  | 1266.29
107.1 | 30412227 | 金属软管敷设(内径≤20mm 每根长≤0.5m) |  | m | 31 | 40.85 |  | 1266.29
108 | 030411004055 | 配线 | (1)材质:铜芯线 (2)型号:WDZB-BYJ-2.5 (3)配线形式:管内配线 (4)配线部位:照明线路 | m | 853.19 | 5 |  | 4262.19
108.1 | 30413005T | 穿照明线WDZB-BYJ-2.5 |  | 单线 | 853.19 | 5 |  | 4262.19
109 | 030411001093 | 配管 (插座） | (1)材质:PC阻燃管 (2)规格:(外径≤16mm (3)名称:配管 (4)配置形式:暗配 | m | 267.41 | 9.85 |  | 2634.84
109.1 | 30412185 | 砖、混凝土结构暗配(外径≤16mm) |  | m | 267.41 | 9.85 |  | 2634.84
110 | 030411001094 | 配管(插座） | (1)材质: PC阻燃导线管 (2)规格:(外径≤25mm) (3)名称:导线管 (4)敷设方式:暗敷设 | m | 59.82 | 13.25 |  | 792.5
110.1 | 30412187T | 砖、混凝土结构暗配(外径≤25mm) |  | m | 59.82 | 13.25 |  | 792.5
111 | 030411001095 | 配管 | (1)材质:钢管 (2)规格:公称直径≤80DN (3)名称:配管 (4)配置形式:暗配 | m | 35 | 112.99 |  | 3954.8
111.1 | 30412083T | 砖、混凝土结构明配 公称直径≤80DN |  | m | 35 | 112.99 |  | 3954.8
112 | 030411004056 | 配线（插座） | (1)材质:铜芯线 (2)名称:穿动力线 (3)型号:导线截面≤2.5mm2 (4)配线部位:插座 | m | 819.477 | 4.38 |  | 3588.65
112.1 | 30413024T | 穿动力线(铜芯 导线截面≤2.5mm2) |  | 单线 | 819.477 | 4.38 |  | 3588.65
113 | 030411004057 | 配线 | (1)材质:铜芯 (2)名称:电缆 (3)型号:WDZB-YJY0.6/1.0KV-4×50+1×25 (4)配线部位:外线对接室内配电箱 | m | 36.5 | 157.17 |  | 5736.81
113.1 | 30413031T | 穿动力线(铜芯 WDZB-YJY0.6/1.0KV-4×50+1×25) |  | 单线 | 36.5 | 157.17 |  | 5736.81
114 | 030408006019 | 电力电缆头 | (1)规格:电缆截面50mm2 (2)名称:电力电缆终端头 (3)安装部位:室内 | 个 | 8 | 167.88 |  | 1343.05
分部分项工程量清单与计价表
工程名称：梁野山服务区公厕提升改造工程-预算 | [6 empty] | 第16页 共49页
序号 | 项目编码 | 项目名称 | 项目特征描述 | 计量单位 | 工程量 | 金 额(元)
[6 empty] | 综合单价 |  | 合价
|  |  | (4)电压等级(kV):1KV以下 (5)材质、类型:铜芯、 热（冷）缩式 |  |  | 0 |  | 0
114.1 | 30409224 | 1KV以下室内干包式铜芯电力电缆(电缆截面≤50mm2) |  | 个 | 8 | 167.88 |  | 1343.05
115 | 030408006020 | 电力电缆头 | (1)规格:电缆截面35mm2 (2)名称:电力电缆终端头 (3)安装部位:室内 (4)电压等级(kV):1KV以下 (5)材质、类型:铜芯、 热（冷）缩式 | 个 | 2 | 136.12 |  | 272.25
115.1 | 30409223 | 1KV以下室内干包式铜芯电力电缆(电缆截面≤35mm2) |  | 个 | 2 | 136.12 |  | 272.25
116 | 030409008005 | 等电位端子箱、测试板 | (1)规格:总等电位端子箱 暗装 (2)材质:钢质 (3)名称:等电位端子箱、测试板 | 台/块 | 3 | 84.93 |  | 254.8
116.1 | 30410084 | 等电位装置安装(总等电位端子箱 暗装) |  | 个 | 3 | 84.93 |  | 254.8
117 | 030414002005 | 送配电装置系统 | (1)名称:送配电装置系统 (2)电压等级(kV):≤1kV交流供电 | 系统 | 1 | 289.25 |  | 289.25
117.1 | 30417028 | 输配电装置系统调试(≤1kV交流供电) |  | 系统 | 1 | 289.25 |  | 289.25
电气照明器具工程(含灯具与开关插座) | [8 empty] | 分项工程(17安装)
118 | 030412005005 | 荧光灯 | (1)规格:24W (2)名称:铝合金吊线灯100*1200*40 | 套 | 24 | 230.9 |  | 5541.64
118.1 | 30414205T | 铝合金吊线灯100*1200*40 24W |  | 套 | 24 | 230.9 |  | 5541.64
119 | 030404033037 | 风扇 | (1)名称:民用电器安装(风扇安装) (2)安装方式:风扇安装 吊挂式 | 台 | 7 | 261.52 |  | 1830.63
119.1 | 30415073T | 民用电器安装(风扇安装 吊挂式) |  | 台 | 7 | 261.52 |  | 1830.63
120 | 030404033038 | 风扇（吊顶排气扇） | (1)名称:民用电器安装(风扇安装 排气扇) (2)安装方式:吊顶嵌入式 | 台 | 8 | 214.84 |  | 1718.71
120.1 | 30415073T | 民用电器安装(风扇安装 排气扇) |  | 台 | 8 | 214.84 |  | 1718.71
121 | 030412004060 | 装饰灯 | (1)名称:3.5寸LED筒灯 (2)型号:色温6000K，功率9W | 套 | 30 | 37.7 |  | 1131.05
121.1 | 30414163T | 3.5寸LED筒灯，色温6000K，功率9W |  | 套 | 30 | 37.7 |  | 1131.05
122 | 030404034028 | 照明开关 | (1)名称:暗装一位单控 | 个 | 13 | 17.19 |  | 223.53
分部分项工程量清单与计价表
工程名称：梁野山服务区公厕提升改造工程-预算 | [6 empty] | 第17页 共49页
序号 | 项目编码 | 项目名称 | 项目特征描述 | 计量单位 | 工程量 | 金 额(元)
[6 empty] | 综合单价 |  | 合价
|  |  | 开关 (2)安装方式:暗装 |  |  | 0 |  | 0
122.1 | 30414284T | 暗装一位单控开关 |  | 套 | 13 | 17.19 |  | 223.53
123 | 030404034029 | 照明开关 | (1)名称:暗装二位单控开关 (2)安装方式:暗装 | 个 | 6 | 19.82 |  | 118.9
123.1 | 30414284T | 暗装二位单控开关 |  | 套 | 6 | 19.82 |  | 118.9
124 | 030404034030 | 照明开关 | (1)名称:暗装三位单控开关 (2)安装方式:暗装 | 个 | 5 | 22.08 |  | 110.4
124.1 | 30414284T | 暗装三位单控开关 |  | 套 | 5 | 22.08 |  | 110.4
125 | 030411006037 | 接线盒 | (1)材质:塑料 (2)名称:开关盒 (3)安装形式:暗装 | 个 | 14 | 6.72 |  | 94.02
125.1 | 30413192T | 开关 \插座盒 |  | 个 | 14 | 6.72 |  | 94.02
126 | 030411006038 | 接线盒 | (1)材质:塑料 (2)名称:灯头盒 (3)安装形式:暗装 | 个 | 61 | 5.56 |  | 338.96
126.1 | 30413198T | 灯头盒 |  | 个 | 61 | 5.56 |  | 338.96
127 | 030404033039 | 风扇 （吊顶吸顶式） | (1)规格:φ500mm (2)名称:换气扇 | 台 | 6 | 214.84 |  | 1289.03
127.1 | 30415073T | 民用电器安装(风扇安装 排气扇) |  | 台 | 6 | 214.84 |  | 1289.03
128 | 030404033040 | 风扇 （洗手间） | (1)规格:φ500mm (2)名称:(轴流风扇 | 台 | 1 | 325.72 |  | 325.72
128.1 | 30415073T | 民用电器安装(轴流风扇) |  | 台 | 1 | 325.72 |  | 325.72
129 | 030404031007 | 小电器 | (1)名称:壁挂式全自动感应烘手机 (2)型号:感应烘手机 （5～7秒速干） | 个/套/台/ | 1 | 443.5 |  | 443.5
129.1 | 101BC001T | 壁挂式全自动感应烘手机 |  | 项 | 1 | 443.5 |  | 443.5
130 | 030412004061 | 装饰灯 | (1)名称:灭蚊灯 (2)型号:荧光管，功率30W (3)安装形式:吊装 | 套 | 3 | 236.15 |  | 708.44
130.1 | 30414163T | 灭蚊灯，荧光管，功率30W |  | 套 | 3 | 236.15 |  | 708.44
131 | 030404035007 | 插座 | (1)二极及三极插座 (2)暗装 | 个 | 10 | 20.93 |  | 209.3
131.1 | 30414305T | 二极及三极插座安装(单相 暗插座电流≤15A) |  | 套 | 10 | 20.93 |  | 209.3
132 | 030404035008 | 插座 | (1)安全型暗装三相插座 | 个 | 2 | 23.03 |  | 46.06
132.1 | 30414306T | 普通插座安装(单相 暗插座电流≤30A) |  | 套 | 2 | 23.03 |  | 46.06
133 | 030412004062 | 装饰灯 | (1)名称:W24庭院灯、W25造型夜景、W26墙灯 (2)型号:LED，功率30W (3)安装形式:挂式 | 套 | 3 | 236.15 |  | 708.44
133.1 | 30414163T | LED灯，功率30W |  | 套 | 3 | 236.15 |  | 708.44
一层弱电及备用照明工程 | [8 empty] | 分项工程(17安装)
134 | 030411001096 | 钢管敷设 （应急照明） | (1)材质:钢管 | m | 109.54 | 13.21 |  | 1447.15
分部分项工程量清单与计价表
工程名称：梁野山服务区公厕提升改造工程-预算 | [6 empty] | 第18页 共49页
序号 | 项目编码 | 项目名称 | 项目特征描述 | 计量单位 | 工程量 | 金 额(元)
[6 empty] | 综合单价 |  | 合价
|  |  | (2)规格:设SC15 (3)名称:配管 (4)配置形式:砖、混凝土结构暗配 (5)部位:应急照明 |  |  | 0 |  | 0
134.1 | 30412034 | 钢管敷设(砖、混凝土结构暗配 公称直径≤15mm)SC15 |  | m | 109.54 | 13.21 |  | 1447.15
135 | 030411004058 | 配线（应急照明） | (1)材质:铜芯 (2)名称:多芯软导线 (3)型号: WDZB1N-RYS-2*2.5 (4)配线形式:管内穿放 (5)配线部位:室内应急照明 | m | 379.62 | 4.38 |  | 1662.43
135.1 | 30413024 | WDZR-IB-BV-2.5(铜芯 导线截面≤2.5mm2) |  | 单线 | 379.62 | 4.38 |  | 1662.43
136 | 030411001097 | 配管（消防广播） | (1)材质:PC阻燃导线管 (2)规格:(外径≤16mm (3)导线管 (4)配置形式:暗配 | m | 33.77 | 9.85 |  | 332.75
136.1 | 30412185T | 砖、混凝土结构暗配(外径≤16mm) |  | m | 33.77 | 9.85 |  | 332.75
137 | 030411001098 | 配管 | (1)材质:金属管 (2)规格:DN25每根长≤1m (3)名称:金属软管 (4)配置形式:暗配 | m | 16 | 40.85 |  | 653.57
137.1 | 30412227 | 金属软管敷设(内径≤20mm 每根长≤0.5m) |  | m | 16 | 40.85 |  | 653.57
138 | 030411004059 | 配线 | (1)材质:铜芯线 (2)名称:穿照明线 (3)型号:WDZB-BYJ-2.5 (4)配线形式:管内配线 (5)配线部位:照明线路 | m | 37.27 | 5 |  | 186.19
138.1 | 30413005T | 穿照明线WD-BV-2.5 |  | 单线 | 37.27 | 5 |  | 186.19
139 | 030411001099 | 配管（电视、通信入户线管） | (1)材质:PC阻燃导线管 | m | 80 | 19.94 |  | 1594.91
139.1 | 30412036 | 钢管敷设(砖、混凝土结构暗配 公称直径≤25mm) |  | m | 80 | 19.94 |  | 1594.91
140 | 030502005005 | 双绞线缆（电视、通信入户线管） | (1)规格:UTP6 (2)名称:六类非屏蔽双绞线 (3)敷设方式:桥架内敷设 (4)线缆对数:4对 | m | 83 | 5.99 |  | 497.1
140.1 | 30502021T | 双绞线缆(管内穿放 ≤4对)Cat 6 |  | m | 83 | 5.99 |  | 497.1
141 | 030411001100 | 钢管敷设 （感应插座电源） | (1)材质:钢管 (2)规格:设SC15 (3)名称:配管 (4)配置形式:砖、混凝土结构暗配 (5)部位:应急照明 | m | 84.25 | 13.21 |  | 1113.04
141.1 | 30412034 | 钢管敷设(砖、混凝土结构暗配 公称直径≤15mm)SC15 |  | m | 84.25 | 13.21 |  | 1113.04
分部分项工程量清单与计价表
工程名称：梁野山服务区公厕提升改造工程-预算 | [6 empty] | 第19页 共49页
序号 | 项目编码 | 项目名称 | 项目特征描述 | 计量单位 | 工程量 | 金 额(元)
[6 empty] | 综合单价 |  | 合价
142 | 030411004060 | 配线（感应插座电源） | (1)材质:铜芯 (2)名称:多芯软导线 (3)型号: WDZB1N-RYS-2*2.5 (4)配线形式:管内穿放 (5)配线部位:室内应急照明 | m | 270.75 | 4.38 |  | 1185.67
142.1 | 30413024 | WDZR-IB-BV-2.5(铜芯 导线截面≤2.5mm2) |  | 单线 | 270.75 | 4.38 |  | 1185.67
143 | 030502012019 | 信息插座 | (1)规格:单口 (2)名称:网络信息插座 (3)安装方式:明装 (4)底盒材质、规格:钢制86盒 | 个/块 | 2 | 23.47 |  | 46.94
143.1 | 30502056T | 单口网络信息插座 |  | 个 | 2 | 15.2 |  | 30.4
143.2 | 30502051T | 安装信息插座底盒(接线盒)(明装) |  | 个 | 2 | 8.27 |  | 16.54
144 | 030502012020 | 信息插座 | (1)规格:单口 (2)名称:网络信息插座 (3)安装方式:明装 (4)底盒材质、规格:钢制86盒 | 个/块 | 2 | 23.47 |  | 46.94
144.1 | 30502056T | TV插座 |  | 个 | 2 | 15.2 |  | 30.4
144.2 | 30502051T | 安装信息插座底盒(接线盒)(明装) |  | 个 | 2 | 8.27 |  | 16.54
145 | 030412004063 | 装饰灯，1*28W(LED光源，自带蓄电池，应急时间＞180min,2500LM,持续式可控型，若潮湿处需IP54） | (1)名称:消防应急照明灯具-吸顶 (2)1*28W(LED光源，自带蓄电池，应急时间＞180min,2500LM,持续式可控型，若潮湿处需IP54） (3)安装形式:吸顶 | 套 | 28 | 231.97 |  | 6495.13
145.1 | 30414156T | 消防应急照明灯具-吸顶 |  | 套 | 28 | 231.97 |  | 6495.13
146 | 030412004064 | 装饰灯 | (1)名称:消防应急标志灯具-安全出口 (2)型号:1W (3)安装形式:门框上方0.2m挂装 | 套 | 5 | 231.97 |  | 1159.84
146.1 | 30414156T | 消防应急标志灯具-安全出口 1W |  | 套 | 5 | 231.97 |  | 1159.84
147 | 030412004065 | 装饰灯 | (1)名称:有无人示意灯 (2)型号: 薄型 (3)安装形式:暗装 | 套 | 26 | 167.13 |  | 4345.31
147.1 | 30414156T | 洗手间门有无人示意灯 |  | 套 | 26 | 167.13 |  | 4345.31
148 | 030411006039 | 接线盒 | (1)材质:塑料 (2)名称:灯头盒 (3)安装形式:暗装 | 个 | 48 | 5.56 |  | 266.73
148.1 | 30413198T | 灯头盒 |  | 个 | 48 | 5.56 |  | 266.73
149 | 030411006040 | 接线盒 | (1)材质:塑料 (2)名称:开关盒 (3)安装形式:暗装 | 个 | 28 | 6.72 |  | 188.05
149.1 | 30413192T | 开关 \插座盒 |  | 个 | 28 | 6.72 |  | 188.05
150 | 030904007005 | 消防广播(扬声器) |  | 个 | 4 | 253.72 |  | 1014.87
分部分项工程量清单与计价表
工程名称：梁野山服务区公厕提升改造工程-预算 | [6 empty] | 第20页 共49页
序号 | 项目编码 | 项目名称 | 项目特征描述 | 计量单位 | 工程量 | 金 额(元)
[6 empty] | 综合单价 |  | 合价
150.1 | 30904022 | 消防广播(扬声器)安装(扬声器 壁挂式(3W-5W)) |  | 个 | 4 | 253.72 |  | 1014.87
151 | 030904004003 | 安全警铃 | (1)200V/24V隔离变压器 (2)安全警铃 | 个 | 2 | 219.16 |  | 438.32
151.1 | 30904012T | 消防警铃、声光报警器安装(消防警铃) |  | 个 | 2 | 219.16 |  | 438.32
152 | 030904003003 | 安全按钮 | (1)安全按钮 | 个 | 2 | 130.59 |  | 261.19
152.1 | 30904009T | 按钮安装(报警按钮) |  | 个 | 2 | 130.59 |  | 261.19
153 | 030701003001 | 空调器 1匹空调 | (1) 1匹空调 (2)挂式 | 台 | 1 | 2555.33 |  | 2555.33
153.1 | 30701015T | 墙上式空调器安装 |  | 台 | 1 | 2555.33 |  | 2555.33
室外防雷接地装置工程 | [8 empty] | 分项工程(17房屋建筑与装饰)
154 | 030409001005 | 接地极 | (1)规格:角钢接地极 (普通土) 50*50*5mm | 根/块 | 13 | 76.84 |  | 998.9
154.1 | 30410052T | 接地极（板）制作与安装(角钢接地极 普通土) |  | 根 | 13 | 76.84 |  | 998.9
155 | 030409003005 | 避雷引下线 | (1)名称:避雷引下线 (2)材质:镀锌角钢 (3)规格:40×40×4 (4)安装部位:柱钢筋与圈梁钢筋焊接 (5)安装形式:PVC管 50mm | m | 13 | 44.7 |  | 581.14
155.1 | 30410042T | 避雷引下线敷设(利用建筑结构钢筋引下) |  | m | 13 | 10.43 |  | 135.63
155.2 | 30410047 | 避雷网安装(柱钢筋与圈梁钢筋焊接) |  | 处 | 13 | 34.27 |  | 445.51
156 | 040401003005 | 竖井开挖 ；接地引下线（槽坑开挖） | (1)开挖断面:1.5×1×1m (2)接地引下线:接地引下线（槽坑开挖） | m3 | 23.4 | 21.92 |  | 513.01
156.1 | 10101006 | 人工挖一般土方(三类土 基深2m以内) |  | m3 | 23.4 | 21.92 |  | 513.01
157 | 081202001005 | 剔除混凝土保护层 | (1)拆除部位:柱钢筋与圈梁钢筋 保护层 (2)结构形式:（混凝土） | 点 | 13 | 83.4 |  | 1084.17
157.1 | 101BC001T | 剔除混凝土保护层 |  | 点 | 13 | 83.4 |  | 1084.17
158 | 011108004005 | 水泥砂浆零星项目 | (1)工程部位:柱钢筋与圈梁钢筋 保护层 (2)找平层厚度、砂浆配合比:1:2 M45(42.5) 砂子4.75mm 稠度50~70mm (3)面层厚度、砂浆厚度:50～70mm | 点 | 13 | 53.54 |  | 696.07
158.1 | 10111120T | 零星项目水泥砂浆面层（修补接地极焊接剔除点） |  | 点 | 13 | 53.54 |  | 696.07
159 | 030409005019 | 避雷网 | (1)规格:Φ16 (2)材质: 钢材 (3)名称:避雷网 (4)安装形式:明装（焊 | m | 143.54 | 20.1 |  | 2885.44
分部分项工程量清单与计价表
工程名称：梁野山服务区公厕提升改造工程-预算 | [6 empty] | 第21页 共49页
序号 | 项目编码 | 项目名称 | 项目特征描述 | 计量单位 | 工程量 | 金 额(元)
[6 empty] | 综合单价 |  | 合价
|  |  | 接） |  |  | 0 |  | 0
159.1 | 30410044 | 避雷网安装(沿混凝土块敷设) |  | m | 143.54 | 20.1 |  | 2885.44
160 | 030409005020 | 避雷网 | (1)名称:接地测试点安装 | 处 | 1 | 17.84 |  | 17.84
160.1 | 30410048 | 避雷网安装(接地测试点安装) |  | 处 | 1 | 17.84 |  | 17.84
给水系统 | [8 empty] | 分项工程(17安装)
161 | 031001006100 | 塑料管 （热水管） | (1)介质:热水管 (2)安装部位:室内 (3)连接形式:热熔连接 (4)材质、规格:PPR DN20 (5)压力试验及吹、洗设计要求:水压力试验、消毒、冲洗 | m | 53.75 | 0.98 |  | 52.42
161.1 | 31011133 | 管道消毒、冲洗(公称直径20mm以内)PPR(热熔连接) De20 |  | m | 53.75 | 0.49 |  | 26.21
161.2 | 31011133 | 管道消毒、冲洗(公称直径20mm以内) |  | m | 53.75 | 0.49 |  | 26.21
162 | 031208002005 | 管道绝热 | (1)绝热材料品种:橡塑管壳安装 (2)绝热厚度:25mm (3)管道外径: De20 | m3 | 0.097 | 1724.48 |  | 167.27
162.1 | 31104341 | 橡塑管壳安装(管道)(管道 DN50mm以下) |  | m3 | 0.097 | 1724.48 |  | 167.27
163 | 031001006101 | 塑料管 | (1)介质:给水 (2)安装部位:室内 (3)连接形式:热熔连接 (4)材质、规格:PPR DN25 (5)压力试验及吹、洗设计要求:水压力试验、消毒、冲洗 | m | 132.4 | 32.92 |  | 4358.29
163.1 | 31001317T | 室内 PPR(热熔连接) De32 |  | m | 132.4 | 32.37 |  | 4286.43
163.2 | 31011134 | 管道消毒、冲洗(公称直径25mm以内) |  | m | 132.4 | 0.54 |  | 71.87
164 | 031001006102 | 塑料管 | (1)介质:给水 (2)安装部位:室内 (3)连接形式:热熔连接 (4)材质、规格:PPR DN20 (5)压力试验及吹、洗设计要求:水压力试验、消毒、冲洗 | m | 40.46 | 29.42 |  | 1190.4
164.1 | 31001316T | 室内 PPR(热熔连接) De25 |  | m | 40.46 | 28.93 |  | 1170.67
164.2 | 31011133 | 管道消毒、冲洗(公称直径20mm以内) |  | m | 40.46 | 0.49 |  | 19.72
165 | 031001006103 | 塑料管 | (1)介质:给水 (2)安装部位:室内 (3)连接形式:热熔连接 (4)材质、规格:PPR DN15 (5)压力试验及吹、洗 | m | 10.28 | 26.91 |  | 276.63
分部分项工程量清单与计价表
工程名称：梁野山服务区公厕提升改造工程-预算 | [6 empty] | 第22页 共49页
序号 | 项目编码 | 项目名称 | 项目特征描述 | 计量单位 | 工程量 | 金 额(元)
[6 empty] | 综合单价 |  | 合价
|  |  | 设计要求:水压力试验、消毒、冲洗 |  |  | 0 |  | 0
165.1 | 31001315T | 室内 PPR(热熔连接) De20 |  | m | 10.28 | 26.45 |  | 271.91
165.2 | 31011132 | 管道消毒、冲洗(公称直径15mm以内) |  | m | 10.28 | 0.46 |  | 4.73
166 | 031001006104 | 塑料管 （热水管） | (1)连接形式:热熔连接 (2)安装部位:淋浴区 (3)介质:PPR管 (4)材质、规格:热水管 | m | 21.71 | 26.45 |  | 574.23
166.1 | 31001315T | 室内塑料给水管(热熔连接) 外径20mm以内 |  | m | 21.71 | 26.45 |  | 574.23
167 | 030413002020 | 凿(压)槽 | (1)名称:砖结构(宽mm×深mm70×70) | m | 24.8 | 21.92 |  | 543.7
167.1 | 31011156T | 砖结构(宽mm×深mm70×70) |  | m | 24.8 | 21.92 |  | 543.7
168 | 031003001037 | 螺纹阀门 | (1)连接形式:螺纹连接 (2)材质:铜质 (3)规格、压力等级:DN75截止阀 (4)类型:截止阀 | 个 | 1 | 247.91 |  | 247.91
168.1 | 31005008T | 螺纹阀门安装DN75截止阀 |  | 个 | 1 | 247.91 |  | 247.91
169 | 031003001038 | 螺纹阀门 | (1)连接形式:螺纹连接 (2)材质:铜质 (3)规格、压力等级:DN75止回阀 | 个 | 1 | 247.91 |  | 247.91
169.1 | 31005008 | 螺纹阀门安装 、DN75止回阀 |  | 个 | 1 | 247.91 |  | 247.91
170 | 031003013005 | 水表 | (1)连接形式:螺纹连接 (2)安装部位(室内外):室内 (3)型号、规格:普通水表 DN50 | 个 | 1 | 269.24 |  | 269.24
170.1 | 31005311 | 普通水表安装(螺纹连接)(公称直径50mm以内) |  | 个 | 1 | 269.24 |  | 269.24
171 | 031003001039 | 螺纹阀门 | (1)连接形式:螺纹连接 (2)材质:铜质 (3)规格、压力等级:DN32 (4)类型:闸阀 | 个 | 20 | 69.34 |  | 1386.81
171.1 | 31005004 | 螺纹阀门安装(公称直径32mm以内) |  | 个 | 20 | 69.34 |  | 1386.81
172 | 031003001040 | 螺纹阀门 | (1)连接形式:螺纹连接 (2)材质:铜质 (3)规格、压力等级:公称直径25mm以内 | 个 | 1 | 49.83 |  | 49.83
172.1 | 31005003 | 螺纹阀门安装(公称直径25mm以内) |  | 个 | 1 | 49.83 |  | 49.83
排水系统 | [8 empty] | 分项工程(17安装)
173 | 031001006105 | 塑料管 | (1)连接形式:(粘接) (2)安装部位: 室外污水 (3)介质:PVC-U (4)材质、规格: 外径(315mm以内 | m | 16.719 | 196.42 |  | 3283.95
173.1 | 31001367 | 室内塑料排水管(粘接) 外径 |  | m | 16.719 | 196.42 |  | 3283.95
分部分项工程量清单与计价表
工程名称：梁野山服务区公厕提升改造工程-预算 | [6 empty] | 第23页 共49页
序号 | 项目编码 | 项目名称 | 项目特征描述 | 计量单位 | 工程量 | 金 额(元)
[6 empty] | 综合单价 |  | 合价
|  | (315mm以内 |  |  |  | 0 |  | 0
174 | 031001006106 | 塑料管 | (1)连接形式:粘接 (2)安装部位:室内排污 (3)介质:PVC-U (4)材质、规格:外径250mm以内 | m | 24.913 | 118.62 |  | 2955.3
174.1 | 31001366 | 室内塑料排水管(粘接) 外径250mm以内 |  | m | 24.913 | 118.62 |  | 2955.3
175 | 031001006107 | 塑料管 | (1)连接形式:承插粘接 (2)安装部位:室内 (3)介质:PVC-U (4)材质、规格:De200 | m | 67.002 | 115.01 |  | 7705.85
175.1 | 31001365 | 室内PVC-U(承插粘接) De200 |  | m | 67.002 | 115.01 |  | 7705.85
176 | 031001006108 | 塑料管 | (1)连接形式:粘接 (2)安装部位:室内 (3)介质:污水、废水 (4)材质、规格:PVC-U排水管 De160 (5)压力试验及吹、洗设计要求:灌水试验 | m | 18.26 | 81.71 |  | 1492.1
176.1 | 31001364 | 室内 PVC-U(承插粘接) De160 |  | m | 18.26 | 81.71 |  | 1492.1
177 | 031001006109 | 塑料管 | (1)连接形式:粘接 (2)安装部位:室内 (3)介质:污水、废水 (4)材质、规格:PVC-U排水管De110 (5)压力试验及吹、洗设计要求:灌水试验 | m | 58.53 | 56.27 |  | 3293.31
177.1 | 31001363 | 室内 PVC-U(承插粘接) De110 |  | m | 58.53 | 56.27 |  | 3293.31
178 | 031001006110 | 塑料管 | (1)连接形式:粘接 (2)安装部位:室内 (3)介质:污水、废水 (4)材质、规格:塑料排水管 DN70 (5)压力试验及吹、洗设计要求:灌水试验 | m | 19.6 | 42.44 |  | 831.82
178.1 | 31001362 | 室内塑料排水管(粘接) 外径75mm以内 |  | m | 19.6 | 42.44 |  | 831.82
179 | 031004004005 | 洗涤盆 | (1)规格、类型:其他成品卫生器具(成品拖布池安装) | 组 | 1 | 441.17 |  | 441.17
179.1 | 31006051 | 其他成品卫生器具(成品拖布池安装) |  | 套 | 1 | 441.17 |  | 441.17
180 | 031004014005 | 给、排水附(配)件 | (1)型号、规格:地漏 DN50 | 个 | 2 | 33.44 |  | 66.88
180.1 | 31006097T | 地漏 DN50 |  | 个 | 2 | 33.44 |  | 66.88
181 | 031004007005 | 小便器 | (1)规格、类型:壁挂式小便器安装(脚踏阀开关) | 组 | 16 | 704.62 |  | 11273.9
181.1 | 31006047T | 壁挂式小便器安装(感应开关 埋入式) |  | 套 | 16 | 704.62 |  | 11273.9
182 | 031004006025 | 大便器 | (1)规格、类型:蹲式大 | 组 | 23 | 412.22 |  | 9480.95
分部分项工程量清单与计价表
工程名称：梁野山服务区公厕提升改造工程-预算 | [6 empty] | 第24页 共49页
序号 | 项目编码 | 项目名称 | 项目特征描述 | 计量单位 | 工程量 | 金 额(元)
[6 empty] | 综合单价 |  | 合价
|  |  | 便器安装(低位水箱) |  |  | 0 |  | 0
182.1 | 31006039T | 蹲式大便器安装(感应开关 埋入式) |  | 套 | 23 | 412.22 |  | 9480.95
183 | 031004006026 | 大便器 | (1)规格、类型:坐式大便器安装(连体水箱) | 套 | 3 | 746.72 |  | 2240.15
183.1 | 31006042 | 坐式大便器安装(连体水箱) |  | 套 | 3 | 746.72 |  | 2240.15
184 | 031004003017 | 洗脸盆 | (1)规格、类型:混合冷热龙头 | 组 | 9 | 314.79 |  | 2833.08
184.1 | 31006022T | 混合冷热龙头 |  | 组 | 9 | 314.79 |  | 2833.08
185 | 031004003018 | 洗脸盆 | (1)材质:瓷质 | 组 | 2 | 562.46 |  | 1124.92
185.1 | 31006019T | 洗脸盆(立柱式 冷热水) |  | 组 | 2 | 562.46 |  | 1124.92
186 | 031004010005 | 淋浴器 | (1)材质、规格: 瓷质 | 套 | 2 | 260.26 |  | 520.52
186.1 | 31006060T | 成套淋浴器(手动开关 冷热水) |  | 套 | 2 | 260.26 |  | 520.52
187 | 020110031005 | 其他配件 | (1)构件的规格尺寸:公称直径100mm以内 (2)铁件种类、规格:普通雨水斗 | 个 | 4 | 55.74 |  | 222.97
187.1 | 31006106 | 普通雨水斗安装(公称直径100mm以内) |  | 个 | 4 | 55.74 |  | 222.97
188 | 040504003003 | 塑料检查井 | (1)C15砼垫层 100mm (2)直径 700 (3)塑料井筒，塑料井盖 | 座 | 4 | 1437.12 |  | 5748.49
188.1 | 40501148T | 整体井池安装(塑料检查井 井筒直径700mm以内) |  | 套 | 4 | 861.39 |  | 3445.55
188.2 | 40501049 | 井盖、井箅安装(安全防坠网) |  | 座 | 4 | 59.54 |  | 238.17
188.3 | 40501046T | 井盖、井箅安装(树脂复合井盖井座 Φ700) |  | 座 | 4 | 473.2 |  | 1892.81
188.4 | 40501005T | C15排水井垫层(预拌非泵送普通混凝土) |  | m3 | 0.314 | 547.62 |  | 171.96
189 | 010101007003 | 管沟土方 | (1)三类土 (2)直径50mm以内 (3)1m深 | m | 41.632 | 61.2 |  | 2547.81
189.1 | 31011211 | 管道挖土方(管道挖填土方 管道公称直径50mm以内1m深) |  | m | 41.632 | 61.2 |  | 2547.81
190 | 010103001009 | 回填方 | (1)95% (2)机制砂 用于回填、垫层 | m3 | 30.313 | 127.03 |  | 3850.77
190.1 | 40101108T | 槽、坑回填砂(人工摊铺机械夯实) |  | m3 | 30.313 | 127.03 |  | 3850.77
191 | 010103001010 | 回填方 | (1)95% (2)三类土 | m3 | 67.113 | 9.2 |  | 617.44
191.1 | 10101103 | 回填工程(填土机械夯实 槽坑) |  | m3 | 67.113 | 9.2 |  | 617.44
192 | 010103002009 | 余方弃置 |  | m3 | 30.313 | 15 |  | 454.57
192.1 | 10101086T | 自卸汽车运土(载重10t以外 运距5km以内) |  | m3 | 30.313 | 15 |  | 454.57
消火栓改造 | [8 empty] | 分项工程(17安装)
分部分项工程量清单与计价表
工程名称：梁野山服务区公厕提升改造工程-预算 | [6 empty] | 第25页 共49页
序号 | 项目编码 | 项目名称 | 项目特征描述 | 计量单位 | 工程量 | 金 额(元)
[6 empty] | 综合单价 |  | 合价
193 | 030901010005 | 室内消火栓（新增） | (1)型号、规格:单栓带消防软卷盘组合式消防柜 (2)安装方式: (3)附件材质、规格:薄型消防柜内采用旋转型栓口,规格为SNZW65(减压型);公称直径?65有内衬里的消防水带一条,长度为25m;消防水枪(QZ3.5/7.5)一个,消防软卷盘一套,包括:内径?19的消防软管，长度为30m、直流喷雾喷枪,当量喷嘴直径?6。 (4)安装性质:新增 | 套 | 2 | 816.61 |  | 1633.22
193.1 | 30901076T | 单栓带消防软卷盘组合式消防柜 薄型消防柜内采用旋转型栓口,规格为SNZW65(减压型);公称直径?65有内衬里的消防水带一条,长度为25m;消防水枪(QZ3.5/7.5)一个,消防软卷盘一套,包括:内径?19的消防软管，长度为30m、直流喷雾喷枪,当量喷嘴直径?6。 |  | 套 | 2 | 816.61 |  | 1633.22
房屋建筑与装饰工程（B区） | [8 empty] | 单位工程(17房屋建筑与装饰)
拆除工程 | [8 empty] | 分项工程(17房屋建筑与装饰)
194 | 01B025 | 拆除工程 | (1)拆除工程包干 (2)（包含卫生洁具、砖墙、门窗、墙面、地面、天棚、卫生间隔断、洗手池、栏杆等设计范围的所有拆除工程） | 项 | 1 | 17020 |  | 17020
194.1 | 101BC032 | 拆除工程 |  | 项 | 1 | 17020 |  | 17020
195 | 01B026 | 余方弃置 | (1)所有拆除垃圾外运包干 (2)（含所有拆除垃圾、挖沟槽及基坑土方等的装车费、外运费、弃方点费用、高速公路通行费等所有费用） | 项 | 1 | 10672 |  | 10672
195.1 | 101BC033 | 余方弃置 |  | 项 | 1 | 10672 |  | 10672
一般土建 | [8 empty] | 分项工程(17房屋建筑与装饰)
196 | 010101003002 | 挖沟槽土方 | (1)三类土 (2)2m以内 | m3 | 3.498 | 6.47 |  | 22.62
196.1 | 10101055 | 挖掘机挖槽坑土方(不装车 三类土) |  | m3 | 3.323 | 3.94 |  | 13.08
196.2 | 10101018T | 人工挖沟槽土方(三类土 槽深2m以内) 人工辅助机械开挖不超过总挖方量5% |  | m3 | 0.175 | 54.62 |  | 9.56
197 | 010101004002 | 挖基坑土方 | (1)三类土 (2)2m以内 | m3 | 31.883 | 6.64 |  | 211.78
197.1 | 10101055 | 挖掘机挖槽坑土方(不装车 三类土) |  | m3 | 30.288 | 3.94 |  | 119.26
分部分项工程量清单与计价表
工程名称：梁野山服务区公厕提升改造工程-预算 | [6 empty] | 第26页 共49页
序号 | 项目编码 | 项目名称 | 项目特征描述 | 计量单位 | 工程量 | 金 额(元)
[6 empty] | 综合单价 |  | 合价
197.2 | 10101030T | 人工挖基坑土方(三类土 坑深2m以内) 人工辅助机械开挖不超过总挖方量5% |  | m3 | 1.594 | 57.98 |  | 92.41
198 | 010103001002 | 回填方 | (1)符合设计及规范要求 (2)三类土 (3)符合设计及规范要求 (4)原土回填 | m3 | 25.464 | 9.2 |  | 234.27
198.1 | 10101103 | 回填工程(填土机械夯实 槽坑) |  | m3 | 25.464 | 9.2 |  | 234.27
199 | 010103002006 | 余方弃置 | (1)三类土 (2)22.902km | m3 |  | 0 |  | 0
199.1 | 10101075 | 机械装土方(装载机装土方) |  | m3 |  | 3.05 |  | 0
199.2 | 10101086T | 自卸汽车运土(载重10t以外 运距22.902km以内) |  | m3 |  | 48.59 |  | 0
200 | 010401004002 | 多孔砖墙 | (1)烧结煤矸石多孔砖、190×190×90、MU10 (2)内外墙、3.6m以内 (3)M7.5砌筑砂浆 | m3 | 61.764 | 508.84 |  | 31428.17
200.1 | 10104005T | 多孔砖墙(190mm厚) |  | m3 | 61.764 | 508.84 |  | 31428.17
201 | 010405001002 | 砌筑超高增加费 | (1)每增0.5m砌筑超高增加费 | m3 | 1.299 | 16.18 |  | 21.02
201.1 | 10104023 | 每增0.5m砌筑超高增加费 |  | m3 | 1.299 | 16.18 |  | 21.02
202 | 010501001011 | 垫层 | (1)非泵送商品混凝土 (2)C15 | m3 | 1.561 | 419.1 |  | 654.21
202.1 | 10105001T | 基础(C15预拌非泵送普通混凝土 垫层) |  | m3 | 1.561 | 401.45 |  | 626.67
202.2 | 10105057 | 混凝土调整费(非泵送调整费) |  | m3 | 1.576 | 17.48 |  | 27.54
203 | 010501001012 | 垫层 | (1)非泵送商品混凝土 (2)C20细石砼 | m3 | 1.993 | 446.33 |  | 889.53
203.1 | 10105001T | 基础(C20预拌非泵送细石混凝土 垫层) |  | m3 | 1.993 | 428.66 |  | 854.33
203.2 | 10105057 | 混凝土调整费(非泵送调整费) |  | m3 | 2.013 | 17.48 |  | 35.19
204 | 010501003002 | 独立基础 | (1)非泵送商品混凝土 (2)C30 | m3 | 4.222 | 452.19 |  | 1909.15
204.1 | 10105003T | C30预拌非泵送普通混凝土(独立基础) |  | m3 | 4.222 | 434.53 |  | 1834.61
204.2 | 10105057 | 混凝土调整费(非泵送调整费) |  | m3 | 4.264 | 17.48 |  | 74.54
205 | 010502001002 | 矩形柱 | (1)非泵送商品混凝土 (2)C30 | m3 | 3.888 | 467.42 |  | 1817.31
205.1 | 10105011T | C30预拌非泵送普通混凝土(独立矩形柱) |  | m3 | 3.888 | 449.76 |  | 1748.67
205.2 | 10105057 | 混凝土调整费(非泵送调整费) |  | m3 | 3.927 | 17.48 |  | 68.64
206 | 010503001002 | 基础梁 | (1)非泵送商品混凝土 (2)C30 | m3 | 3.765 | 457.59 |  | 1722.83
206.1 | 10105015T | C30预拌非泵送普通混凝土(基础梁) |  | m3 | 3.765 | 439.93 |  | 1656.36
分部分项工程量清单与计价表
工程名称：梁野山服务区公厕提升改造工程-预算 | [6 empty] | 第27页 共49页
序号 | 项目编码 | 项目名称 | 项目特征描述 | 计量单位 | 工程量 | 金 额(元)
[6 empty] | 综合单价 |  | 合价
206.2 | 10105057 | 混凝土调整费(非泵送调整费) |  | m3 | 3.803 | 17.48 |  | 66.48
207 | 010503004002 | 圈梁 | (1)非泵送商品混凝土 (2)C20 | m3 | 4.182 | 638.14 |  | 2668.7
207.1 | 10105019 | C20非泵送混凝土(圈梁) |  | m3 | 4.182 | 638.14 |  | 2668.7
208 | 010515001013 | 现浇构件钢筋 | (1)HRB400EΦ6 | t | 0.089 | 5971.78 |  | 531.48
208.1 | 10105067T | 现浇构件带肋钢筋HRB400以内(直径≤10mm) |  | t | 0.089 | 5971.78 |  | 531.48
209 | 010515001014 | 现浇构件钢筋 | (1)HRB400EΦ8 | t | 0.24 | 5602.73 |  | 1344.65
209.1 | 10105067T | 现浇构件带肋钢筋HRB400以内(直径≤10mm) |  | t | 0.24 | 5602.73 |  | 1344.65
210 | 010515001015 | 现浇构件钢筋 | (1)HRB400EΦ10 | t | 0.136 | 5602.73 |  | 761.97
210.1 | 10105067 | 现浇构件带肋钢筋HRB400以内(直径≤10mm) |  | t | 0.136 | 5602.73 |  | 761.97
211 | 010515001016 | 现浇构件钢筋 | (1)HRB400EΦ14 | t | 0.179 | 5272.02 |  | 943.69
211.1 | 10105068T | 现浇构件带肋钢筋HRB400以内(直径12-18mm) |  | t | 0.179 | 5272.02 |  | 943.69
212 | 010515001017 | 现浇构件钢筋 | (1)HRB400EΦ16 | t | 0.544 | 5197.85 |  | 2827.63
212.1 | 10105068 | 现浇构件带肋钢筋HRB400以内(直径12-18mm) |  | t | 0.544 | 5197.85 |  | 2827.63
213 | 010515001018 | 现浇构件钢筋 | (1)HRB400EΦ22 | t | 0.173 | 4917.36 |  | 850.71
213.1 | 10105069 | 现浇构件带肋钢筋HRB400以内(直径20-25mm) |  | t | 0.173 | 4917.36 |  | 850.71
钢结构工程 | [8 empty] | 分项工程(17房屋建筑与装饰)
214 | 010603001003 | 实腹钢柱 | (1)实腹钢柱 (2)Q345B 箱型 (3)3.0t以内 | t | 1.278 | 8949.18 |  | 11437.05
214.1 | 10302013T | 钢柱制作(钢板柱制作 箱型 最大钢板厚20mm以内) |  | t | 1.278 | 7589.49 |  | 9699.38
214.2 | 10302127T | 钢柱安装(3.0t以内) 安装在混凝土柱上 |  | t | 1.278 | 1088.62 |  | 1391.25
214.3 | 10302198 | 金属构件运输(一类金属构件 运距10km以内) |  | t | 1.278 | 271.07 |  | 346.43
215 | 010604001003 | 钢梁 | (1)钢梁 (2)Q345B 焊接箱型 (3)1.5t以内 | t | 3.138 | 8251.91 |  | 25894.5
215.1 | 10302039T | 钢梁、钢吊车梁、钢制动梁制作、钢屋架制作(焊接箱型钢梁制作 最大钢板厚20mm以内) |  | t | 3.138 | 7086.91 |  | 22238.72
215.2 | 10302132T | 钢梁、吊车梁(钢梁安装1.5t以内) |  | t | 3.138 | 893.94 |  | 2805.17
215.3 | 10302198 | 金属构件运输(一类金属构件 运距10km以内) |  | t | 3.138 | 271.07 |  | 850.61
216 | 010516002002 | 预埋铁件 | (1)钢材种类:Q235B钢板 | t | 0.564 | 9031.26 |  | 5093.64
216.1 | 10105126 | 铁件、螺栓(预埋铁件安装) |  | t | 0.564 | 9031.26 |  | 5093.64
217 | 010606002002 | 钢檩条 | (1)Q235、C102×51×14.5×1.9 (2)檩条 | t | 0.594 | 8306.24 |  | 4933.9
分部分项工程量清单与计价表
工程名称：梁野山服务区公厕提升改造工程-预算 | [6 empty] | 第28页 共49页
序号 | 项目编码 | 项目名称 | 项目特征描述 | 计量单位 | 工程量 | 金 额(元)
[6 empty] | 综合单价 |  | 合价
|  |  | (3)0.3t以内 |  |  | 0 |  | 0
217.1 | 10302091T | 钢支撑、钢檩条、钢墙架制作(钢檩条制作 C型Z型) |  | t | 0.594 | 6577.29 |  | 3906.91
217.2 | 10302161T | 钢支撑、檩条、其他钢构件安装(钢檩条安装 每根构件质量0.3t以内) |  | t | 0.594 | 1457.88 |  | 865.98
217.3 | 10302198 | 金属构件运输(一类金属构件 运距10km以内) |  | t | 0.594 | 271.07 |  | 161.02
218 | 010515001020 | 现浇构件钢筋 | (1)钢筋拉结（HRB400EΦ14） | t | 0.07 | 5391.61 |  | 377.41
218.1 | 10105068T | 现浇构件带肋钢筋HRB400以内(直径12-18mm) |  | t | 0.07 | 5391.61 |  | 377.41
219 | 011405001002 | 金属面油漆 | (1)钢柱、钢梁、钢檩条、钢拉条 (2)抛丸除锈 等级Sa2.5 (3)红丹防锈漆二遍 (4)醇酸调和漆二遍 | m2 | 177.177 | 66.47 |  | 11776.96
219.1 | 10106008T | 金属构件制作(金属面除锈 抛丸) |  | m2 | 177.177 | 43.94 |  | 7785.01
219.2 | 10114110T | 金属面其他油漆(金属面 红丹防锈漆一遍) 防锈漆二遍 |  | m2 | 177.177 | 11.34 |  | 2009.82
219.3 | 10114111T | 金属面其他油漆(金属面 醇酸调和漆二遍) |  | m2 | 177.177 | 11.19 |  | 1982.11
220 | 010516001002 | 预埋螺栓 | (1)地脚螺栓 (2)M33 | t | 0.457 | 11762.73 |  | 5375.57
220.1 | 10105125T | 铁件、螺栓(预埋螺栓安装) |  | t | 0.457 | 11762.73 |  | 5375.57
221 | 010516004003 | 建筑植筋 | (1)化学螺栓加固 (2)φ18 (3)12d | 个 | 72 | 27.52 |  | 1981.24
221.1 | 10105121T | 建筑植筋(化学螺栓(玻璃管锚栓 深度12d以内 φ18) |  | 个 | 72 | 27.52 |  | 1981.24
222 | 010516004004 | 建筑植筋 | (1)注入式 (2)φ16 (3)15d | 个 | 24 | 9.69 |  | 232.5
222.1 | 10105113T | 注入式建筑植筋(深度15d φ18以内) |  | 个 | 24 | 9.69 |  | 232.5
内墙面工程 | [8 empty] | 分项工程(17房屋建筑与装饰)
223 | 011201004011 | 立面砂浆找平层 | (1)砖墙 (2)9厚1:3水泥砂浆打底扫毛或划出纹道 | m2 | 481.713 | 27.51 |  | 13250.96
223.1 | 10112013T | 内墙面水泥砂浆找平抹灰(砖墙、混凝土墙 9mm厚) 不做踢脚线 |  | m2 | 481.713 | 27.51 |  | 13250.96
224 | 011201004012 | 立面砂浆找平层（有踢脚线） | (1)砖墙 (2)9厚1:3水泥砂浆打底扫毛或划出纹道 | m2 | 50.109 | 26.44 |  | 1324.92
224.1 | 10112013T | 内墙面水泥砂浆找平抹灰(砖墙、混凝土墙 9mm厚) |  | m2 | 50.109 | 26.44 |  | 1324.92
225 | 011204003002 | 块料墙面 | (1)砖墙 (2)挂贴 (3)10厚1:3水泥砂浆灌 | m2 | 432.062 | 172.1 |  | 74359.77
分部分项工程量清单与计价表
工程名称：梁野山服务区公厕提升改造工程-预算 | [6 empty] | 第29页 共49页
序号 | 项目编码 | 项目名称 | 项目特征描述 | 计量单位 | 工程量 | 金 额(元)
[6 empty] | 综合单价 |  | 合价
|  |  | 浆 (4)10厚300×600墙面砖 |  |  | 0 |  | 0
225.1 | 10112195T | 块料墙面(内墙墙面挂贴面砖) |  | m2 | 432.062 | 172.1 |  | 74359.77
226 | 011207001002 | 墙面装饰板 | (1)9厚阻燃板 (2)2厚仿木纹铝板 | m2 | 3.51 | 385.43 |  | 1352.87
226.1 | 10112217T | 墙面饰面(阻燃板基层) |  | m2 | 3.51 | 63.85 |  | 224.1
226.2 | 10112245T | 墙面饰面(铝合金复合板墙面 阻燃板基层上) |  | m2 | 3.51 | 321.59 |  | 1128.77
227 | 011406001014 | 抹灰面油漆涂料 | (1)内墙 (2)满刮腻子二遍 (3)白色水泥漆、一底两面 | m2 | 35.036 | 30.24 |  | 1059.5
227.1 | 10114133T | 水泥漆(室内 墙面 二遍) |  | m2 | 35.036 | 30.24 |  | 1059.5
228 | 011210002002 | 金属隔断（淋浴间） | (1)单排12×12×1.0镀锌方钢管骨架，横、纵向间距@500mm (2)2厚仿木纹铝板 | m2 | 7.68 | 318.63 |  | 2447.1
228.1 | 10106014T | 其他(镀锌方钢管构架制作、安装) |  | t | 0.023 | 10253.27 |  | 235.82
228.2 | 10112246T | 墙面饰面(铝合金复合板墙面 木龙骨基层上) |  | m2 | 7.68 | 287.92 |  | 2211.25
229 | 011210005002 | 成品隔断 | (1)12厚抗倍特板(一级) | m2 | 117.546 | 258.79 |  | 30419.35
229.1 | 10112344T | 成品隔断(抗倍特板隔断 卫生间) |  | m2 | 117.546 | 258.79 |  | 30419.35
230 | 011210006005 | 其他隔断 | (1)20厚磨光大理石板（白色） | m2 | 5.662 | 501.7 |  | 2840.65
230.1 | 10112349T | 其他隔断(大理石隔断) |  | m2 | 5.662 | 501.7 |  | 2840.65
外墙面工程 | [8 empty] | 分项工程(17房屋建筑与装饰)
231 | 011201004010 | 立面砂浆找平层 | (1)砖墙 (2)9厚1:3水泥砂浆打底扫毛或划出纹道 | m2 | 225.395 | 44.55 |  | 10040.54
231.1 | 10112018T | 外墙面水泥砂浆找平抹灰(砖墙、混凝土墙 9mm厚) |  | m2 | 225.395 | 44.55 |  | 10040.54
232 | 010903004002 | 墙面变形缝 | (1)墙面分格，横纵间距@6m | m | 16.75 | 5.02 |  | 84.14
232.1 | 10112024 | 抹灰分格嵌缝(墙面分格) |  | m | 16.75 | 5.02 |  | 84.14
233 | 011406001011 | 抹灰面油漆涂料 | (1)外墙 (2)满刮腻子二遍 (3)黄色真石漆，一底两面 | m2 | 223.595 | 99.24 |  | 22189.65
233.1 | 10114125T | 调和漆、真石漆、氟碳漆、裂纹漆(真石漆 墙面) |  | m2 | 223.595 | 99.24 |  | 22189.65
234 | 011406001012 | 抹灰面油漆涂料（独立柱面） | (1)独立柱 (2)满刮腻子二遍 (3)白色真石漆，一底两面 | m2 | 1.8 | 110.6 |  | 199.09
234.1 | 10114125T | 调和漆、真石漆、氟碳漆、裂纹漆(真石漆 墙面) |  | m2 | 1.8 | 110.6 |  | 199.09
楼地面工程 | [8 empty] | 分项工程(17房屋建筑与装饰)
分部分项工程量清单与计价表
工程名称：梁野山服务区公厕提升改造工程-预算 | [6 empty] | 第30页 共49页
序号 | 项目编码 | 项目名称 | 项目特征描述 | 计量单位 | 工程量 | 金 额(元)
[6 empty] | 综合单价 |  | 合价
235 | 010401012002 | 零星砌砖 | (1)墩台、台阶 (2)烧结煤矸石多孔砖、190×190×90、MU10 (3)M7.5砌筑砂浆 | m3 | 2.468 | 752.44 |  | 1857.02
235.1 | 10104012T | 零星砌砖(零星砖砌体) |  | m3 | 2.912 | 637.72 |  | 1857.03
236 | 010404001008 | 垫层 | (1)炉渣垫层、150厚/200厚 | m3 | 37.415 | 114.21 |  | 4273.12
236.1 | 10104078 | 炉（矿）渣垫层(干铺) |  | m3 | 37.415 | 114.21 |  | 4273.12
237 | 010501001013 | 垫层 | (1)非泵送商品混凝土 (2)C15 | m3 | 12.118 | 419.11 |  | 5078.72
237.1 | 10105001T | 基础(C15预拌非泵送普通混凝土 垫层) |  | m3 | 12.118 | 401.45 |  | 4864.79
237.2 | 10105057 | 混凝土调整费(非泵送调整费) |  | m3 | 12.239 | 17.48 |  | 213.94
238 | 010903003002 | 墙身水平防潮层 | (1)防水砂浆 (2)20厚1:2水泥砂浆，掺防水剂5% | m2 |  | 0 |  | 0
238.1 | 10109104T | 刚性防水(防水砂浆 掺防水剂20mm厚) |  | m2 |  | 27.36 |  | 0
239 | 011102003003 | 块料楼地面 | (1)20厚1∶3干硬性水泥砂浆表面撒水泥粉+水泥浆一道 (2)750*1500全抛釉瓷砖 | m2 | 217.583 | 151.77 |  | 33023.1
239.1 | 10111047T | (地砖楼地面 水泥砂浆结合层 不勾缝 周长3200mm以外) |  | m2 | 217.583 | 151.77 |  | 33023.1
240 | 011102003004 | 块料楼地面 | (1)20厚1∶3干硬性水泥砂浆表面撒水泥粉+水泥浆一道 (2)600×600仿古砖 | m2 | 2.42 | 133.5 |  | 323.08
240.1 | 10111046T | (地砖楼地面 水泥砂浆结合层 不勾缝 周长3200mm以内) |  | m2 | 2.42 | 133.5 |  | 323.08
241 | 010507003002 | 电缆沟、地沟、明暗沟 | (1)200mm（W）×200mm（H） (2)非泵送商品混凝土 (3)C15 (4)20厚1:3水泥砂浆找平 (5)1.2厚铝合金沟槽，展开宽度550mm (6)304不锈钢微孔盖板，300×580×25 | m | 50.88 | 419.05 |  | 21321.3
241.1 | 10105040T | 其他构件(C15预拌非泵送普通混凝土 地沟) |  | m3 |  | 436.53 |  | 0
241.2 | 10105001T | 基础(C15预拌非泵送普通混凝土 垫层) |  | m3 | 1.526 | 401.45 |  | 612.62
241.3 | 10105057 | 混凝土调整费(非泵送调整费) |  | m3 | 1.541 | 17.48 |  | 26.94
241.4 | 10111119T | 地沟水泥砂浆面层（20mm厚） |  | m2 | 27.984 | 42.04 |  | 1176.56
241.5 | BC001T | 1.2厚铝合金沟槽 |  | m | 50.88 | 70.02 |  | 3562.68
241.6 | 40501041T | 井盖、井箅安装(雨水井 铸铁平箅) |  | 套 | 88 | 181.17 |  | 15942.64
分部分项工程量清单与计价表
工程名称：梁野山服务区公厕提升改造工程-预算 | [6 empty] | 第31页 共49页
序号 | 项目编码 | 项目名称 | 项目特征描述 | 计量单位 | 工程量 | 金 额(元)
[6 empty] | 综合单价 |  | 合价
242 | 011105003002 | 块料踢脚线 | (1)100mm (2)10厚1:3水泥砂浆结合层 (3)100mm高全抛釉瓷砖踢脚线 | m2 | 2.275 | 191.41 |  | 435.45
242.1 | 10111098T | 楼地面地砖踢脚板(10厚水泥砂浆结合层) |  | m2 | 2.275 | 191.41 |  | 435.45
243 | 011107001002 | 石材台阶面 | (1)30厚1∶3干硬性水泥砂浆表面撒水泥粉+水泥浆一道 (2)20厚芝麻白花岗岩 (3)开防滑槽，详阶梯剖面图 | m2 | 6.36 | 252.62 |  | 1606.68
243.1 | 10111115T | 石板材台阶(水泥砂浆结合层) |  | m2 | 6.36 | 241.5 |  | 1535.94
243.2 | 10115249 | 石材开槽(开槽 断面面积 ≤30mm2) |  | m | 8.8 | 8.04 |  | 70.76
屋面工程 | [8 empty] | 分项工程(17房屋建筑与装饰)
244 | 010901002002 | 木塑板屋面 | (1)20厚木塑板 | m2 | 96.834 | 79.63 |  | 7710.5
244.1 | 10109022T | 型材屋面(防水模板 屋面) |  | m2 | 96.834 | 79.63 |  | 7710.5
245 | 010901001002 | 瓦屋面 | (1)3厚树脂瓦 | m2 | 96.834 | 85.06 |  | 8237.01
245.1 | 10109005T | 普通建筑瓦屋面(树脂瓦屋面 铺在钢筋混凝土檩上) |  | m2 |  | 149.9 |  | 0
245.2 | 10109025T | 型材屋面(树脂瓦 檩条或混凝土面上) |  | m2 | 96.834 | 85.06 |  | 8237.01
246 | 010902001002 | 屋面卷材防水 | (1)3厚高聚物改性沥青自粘卷材 (2)1层 (3)自粘法 | m2 | 96.834 | 37.75 |  | 3655.25
246.1 | 10109053T | 卷材防水(高聚物改性沥青自粘卷材 自粘法一层 平面) |  | m2 | 96.834 | 37.75 |  | 3655.25
247 | 010704012002 | 封檐板 | (1)20厚150mm高松木板材封檐板 (2)20m以内 | m | 23.3 | 20.74 |  | 483.17
247.1 | 10303027T | 屋面(封檐板安装 高度≤20m) |  | m | 23.3 | 20.74 |  | 483.17
248 | 01B001001002 | 屋面泛水 | (1)250mm×250mm，L型镀锌铁皮泛水板 | m | 35.407 | 26.48 |  | 937.49
248.1 | 10109191T | 屋面泛水(女儿墙泛水 镀锌铁皮) |  | m | 35.407 | 26.48 |  | 937.49
天棚工程 | [8 empty] | 分项工程(17房屋建筑与装饰)
249 | 011302001006 | 天棚吊顶 | (1)平面吊顶 (2)平面600×600轻钢龙骨(不上人型) (3)9厚阻燃板 (4)双层9厚纸面石膏板 | m2 | 139.925 | 193.07 |  | 27015.49
249.1 | 10113019 | 天棚龙骨(装配式U型轻钢(不上人型) 面层规格 600mm×600mm 平面) |  | m2 | 50.446 | 60.07 |  | 3030.13
249.2 | 10113019T | 天棚龙骨(装配式U型轻钢(不上人型) 面层规格 600mm×600mm 平面)反向支撑 |  | m2 | 89.479 | 64.32 |  | 5755.04
分部分项工程量清单与计价表
工程名称：梁野山服务区公厕提升改造工程-预算 | [6 empty] | 第32页 共49页
序号 | 项目编码 | 项目名称 | 项目特征描述 | 计量单位 | 工程量 | 金 额(元)
[6 empty] | 综合单价 |  | 合价
249.3 | 10113070T | 天棚基层(阻燃板基层(9mm)) |  | m2 | 167.508 | 56.87 |  | 9526.91
249.4 | 10113071 | 纸面石膏板天棚基层 |  | m2 |  | 24.96 |  | 0
249.5 | 10113085T | 石膏板天棚面层(安在U形轻钢龙骨上) |  | m2 | 320.491 | 27.16 |  | 8704.02
250 | 011302001007 | 天棚吊顶 | (1)平面吊顶 (2)平面600×600轻钢龙骨(不上人型) (3)9厚阻燃板（圆弧型） (4)9厚纸面石膏板（圆弧型） | m2 | 13.12 | 239.75 |  | 3145.54
250.1 | 10113019 | 天棚龙骨(装配式U型轻钢(不上人型) 面层规格 600mm×600mm 平面) |  | m2 | 13.12 | 60.07 |  | 788.07
250.2 | 10113138T | 天棚基层(平面藻井天棚 圆弧型阻燃板基层) |  | m2 | 19.337 | 66.62 |  | 1288.17
250.3 | 10113137 | 天棚基层(平面藻井天棚 圆弧型石膏板基层) |  | m2 | 31.766 | 33.66 |  | 1069.33
251 | 011302002002 | 格栅吊顶 | (1)平面600×600轻钢龙骨(不上人型) (2)100×50×1仿木纹铝方通格栅，间距100mm | m2 | 88.105 | 187.03 |  | 16478
251.1 | 10113019 | 天棚龙骨(装配式U型轻钢(不上人型) 面层规格 600mm×600mm 平面) |  | m2 | 18.554 | 60.07 |  | 1114.48
251.2 | 10113019T | 天棚龙骨(装配式U型轻钢(不上人型) 面层规格 600mm×600mm 平面)反向支撑 |  | m2 | 69.551 | 64.32 |  | 4473.33
251.3 | 10113195T | 铝合金格栅吊顶天棚(铝格栅 规格100×50×1) |  | m2 | 88.105 | 123.6 |  | 10889.96
252 | 011304003002 | 天棚开孔 |  | 个 | 31 | 7.29 |  | 225.88
252.1 | 10113222 | 天棚开孔(灯光孔、风口，每个面积在0.02m2以内) |  | 个 | 31 | 7.29 |  | 225.88
253 | 011304001002 | 灯带槽 | (1)悬挑式，详DT-03剖面图 (2)9厚阻燃板 | m2 | 9.931 | 165.59 |  | 1644.48
253.1 | 10113217T | 灯槽、灯带(天棚面层悬挑式灯槽 直型阻燃板面) |  | m2 | 9.931 | 165.59 |  | 1644.48
254 | 011406001013 | 抹灰面油漆涂料 | (1)天棚面 (2)满刮腻子二遍 (3)白色水泥漆、一底两面 | m2 | 191.734 | 29.16 |  | 5591.73
254.1 | 10114134T | 水泥漆(室内 天棚面 二遍) |  | m2 |  | 40.79 |  | 0
254.2 | 10114134T | 乳胶漆(室内 天棚面 二遍) |  | m2 | 191.734 | 29.16 |  | 5591.73
门窗工程 | [8 empty] | 分项工程(17房屋建筑与装饰)
255 | 010807001003 | 金属（塑钢、断桥）窗 | (1)GC1510、1500mm×1000mm (2)黑色868系列铝合金型材 (3)6厚钢化玻璃 | m2 | 3 | 346.16 |  | 1038.48
255.1 | 10108070 | 铝合金窗(铝合金平开窗制作) |  | m2 |  | 417.35 |  | 0
分部分项工程量清单与计价表
工程名称：梁野山服务区公厕提升改造工程-预算 | [6 empty] | 第33页 共49页
序号 | 项目编码 | 项目名称 | 项目特征描述 | 计量单位 | 工程量 | 金 额(元)
[6 empty] | 综合单价 |  | 合价
255.2 | 10108074 | 铝合金窗(铝合金平开窗安装) |  | m2 |  | 83.88 |  | 0
255.3 | 10108071T | 铝合金窗(铝合金推拉窗制作) |  | m2 | 3 | 271.74 |  | 815.22
255.4 | 10108075T | 铝合金窗(铝合金推拉窗安装) |  | m2 | 3 | 74.42 |  | 223.26
256 | 010807001004 | 金属（塑钢、断桥）组合窗 | (1)MC2930，2900mm×3000mm (2)黑色868系列铝合金型材 (3)6厚钢化玻璃 | m2 |  | 0 |  | 0
256.1 | 10108072 | 铝合金窗(铝合金固定窗制作) |  | m2 |  | 229.75 |  | 0
256.2 | 10108076 | 铝合金窗(铝合金固定窗安装) |  | m2 |  | 88.98 |  | 0
256.3 | 10108017T | 铝合金门(铝合金平开门制作) |  | m2 |  | 457.91 |  | 0
256.4 | 10108019T | 铝合金门(铝合金平开门安装) |  | m2 |  | 81.25 |  | 0
257 | 010807003002 | 金属百叶窗 | (1)HC1206，1200mm×600mm (2)黑色868系列铝合金型材 | m2 | 2.88 | 440.56 |  | 1268.82
257.1 | 10108073 | 铝合金窗(铝合金百叶窗制作) |  | m2 | 2.88 | 361.77 |  | 1041.9
257.2 | 10108077 | 铝合金窗(铝合金百叶窗安装) |  | m2 | 2.88 | 78.79 |  | 226.91
258 | 010802001002 | 金属（塑钢）门 | (1)M0821，800mm×2100mm (2)M1021，1000mm×2100mm (3)M1224，1200mm×2400mm (4)仿木纹不锈钢门 | m2 | 10.44 | 931.35 |  | 9723.32
258.1 | 10108029T | 钢质防火、防盗门(钢质防盗门) |  | m2 | 10.44 | 931.35 |  | 9723.32
259 | 010803001002 | 金属卷帘（闸）门 | (1)门代号及洞口尺寸:JM3030 (2)门材质:铝合金卷帘门 (3)启动装置品种、规格:卷帘门电动装置 | m2 | 9 | 491.02 |  | 4419.2
259.1 | 10108030T | 金属卷帘门(铝合金卷帘门) |  | m2 | 9 | 346.18 |  | 3115.6
259.2 | 10108033 | 金属卷帘门(卷帘门电动装置) |  | 套 | 1 | 1303.61 |  | 1303.61
其他装饰工程 | [8 empty] | 分项工程(17房屋建筑与装饰)
260 | 040204004002 | 安砌侧（平、缘）石 | (1)100×250，654#花岗岩烧面立道牙 (2)30厚1:3干硬性水泥砂浆 | m | 18.427 | 274.33 |  | 5055
260.1 | 40204026T | 侧缘石安砌(路沿石(立缘石)安砌 截面半周长50cm以内 无基座) |  | m | 18.427 | 274.33 |  | 5055
分部分项工程量清单与计价表
工程名称：梁野山服务区公厕提升改造工程-预算 | [6 empty] | 第34页 共49页
序号 | 项目编码 | 项目名称 | 项目特征描述 | 计量单位 | 工程量 | 金 额(元)
[6 empty] | 综合单价 |  | 合价
261 | 01B026001002 | 花池 | (1)花池 (2)断面尺寸：详花池剖面图； (3)烧结煤矸石多孔砖、190×190×90、MU10，M7.5砌筑砂浆； (4)9厚1:3水泥砂浆打底扫毛或划出纹道； (5)10厚1:2水泥砂浆结合层； (6)10厚青砖饰面 | m | 2.8 | 833.54 |  | 2333.91
261.1 | 10104012T | 零星砌砖(零星砖砌体) |  | m3 | 0.719 | 637.72 |  | 458.52
261.2 | 10112056T | 零星水泥砂浆找平抹灰(9mm厚) |  | m2 | 7.336 | 53.38 |  | 391.58
261.3 | 10112121T | 内墙零星面砖(水泥砂浆粘贴 密缝) |  | m2 | 4.368 | 339.7 |  | 1483.81
262 | 01B028001003 | 仿木纹铝板格栅 100*50 | (1)仿木纹铝板格栅 (2)断面尺寸：100mm×50mm×2厚，间距100mm | m2 | 5.71 | 326.8 |  | 1866.05
262.1 | BC028T | 仿木纹铝板格栅 100*50*2 |  | m2 | 5.71 | 326.8 |  | 1866.05
263 | 01B028001004 | 仿木纹铝板格栅 150*100 | (1)仿木纹铝板格栅 (2)断面尺寸：150mm×100mm×2厚，间距100mm | m2 | 16.233 | 420.17 |  | 6820.67
263.1 | BC029T | 仿木纹铝板格栅 150*100*2 |  | m2 | 16.233 | 420.17 |  | 6820.67
264 | 01B002001002 | 庭院屋檐造型 | (1)庭院屋檐造型 (2)详图DT-12庭院屋檐剖面图 | m | 6.59 | 350.13 |  | 2307.38
264.1 | BC002T | 庭院屋檐造型 |  | m | 6.59 | 350.13 |  | 2307.38
265 | 011505010002 | 镜面玻璃 | (1)6厚镜面玻璃磨边 (2)详图DT-06洗手池剖面图 (3)9厚阻燃板 | m2 | 8.555 | 182.52 |  | 1561.45
265.1 | 10115135T | 浴厕配件(盥洗室台镜 不带框 ＞1.0m2) |  | m2 | 8.555 | 182.52 |  | 1561.45
266 | 01B004001003 | 平面彩绘饰面 | (1)艺术喷绘墙面 (2)满刮腻子二遍，艺术喷绘 | m2 | 61.393 | 232.79 |  | 14291.53
266.1 | 10114173T | 腻子及其他(刮腻子 墙面 满刮二遍) |  | m2 | 61.393 | 16.86 |  | 1035.3
266.2 | BC004T | 平面彩绘饰面（艺术彩绘） |  | m2 | 61.393 | 215.92 |  | 13256.22
267 | 01B008001002 | 开水间、母婴室标识牌 | (1)开水间、母婴室标识牌 (2)详通用标志图1，175mm×350mm×40mm | 个 | 2 | 151.73 |  | 303.45
267.1 | BC008T | 开水间、母婴室标识牌 |  | 个 | 2 | 151.73 |  | 303.45
268 | 01B009001002 | 卫生间标识牌 120×120 | (1)卫生间标识牌 (2)详通用标志图2，120mm×120mm | 个 | 6 | 140.06 |  | 840.36
268.1 | BC009T | 卫生间标识牌 120×120 |  | 个 | 6 | 140.06 |  | 840.36
269 | 01B010001002 | 淋浴间标识牌 | (1)淋浴间标识牌 (2)详通用标志图2，300mm×120mm | 个 | 1 | 151.73 |  | 151.73
分部分项工程量清单与计价表
工程名称：梁野山服务区公厕提升改造工程-预算 | [6 empty] | 第35页 共49页
序号 | 项目编码 | 项目名称 | 项目特征描述 | 计量单位 | 工程量 | 金 额(元)
[6 empty] | 综合单价 |  | 合价
269.1 | BC010T | 淋浴间标识牌 |  | 个 | 1 | 151.73 |  | 151.73
270 | 01B011001002 | 卫生间标识牌 450×200 | (1)卫生间标识牌 (2)详通用标志图3，450mm×200mm | 个 | 3 | 291.79 |  | 875.36
270.1 | BC011T | 卫生间标识牌 450×200 |  | 个 | 3 | 291.79 |  | 875.36
271 | 01B012001004 | 铝合金百叶平开门 | (1)铝合金百叶平开门 (2)详图DT-06洗手池剖面图； (3)铝合金百叶+镀锌角钢骨架平开门 | m2 | 2.413 | 472.69 |  | 1140.6
271.1 | BC012T | 铝合金百叶平开门 |  | m2 | 2.413 | 472.69 |  | 1140.6
272 | 01B013001004 | 仿木纹铝板柜门 | (1)仿木纹铝板柜门 (2)详图DT-06洗手池剖面图； (3)2厚仿木纹铝板+镀锌角钢骨架平开门 | m2 | 1.292 | 443.5 |  | 573
272.1 | BC013T | 仿木纹铝板柜门 |  | m2 | 1.292 | 443.5 |  | 573
273 | 01B014001002 | 盥洗室洗手台 | (1)盥洗室洗手台 (2)详图DT-06洗手池剖面图； (3)L50×5角钢支架； (4)人造大理石台面 | m | 10.37 | 799.49 |  | 8290.7
273.1 | BC014T | 盥洗室洗手台 |  | m | 10.37 | 799.49 |  | 8290.7
274 | 01B015001002 | 开水间水槽 | (1)开水间水槽 (2)详图DT-07开水区水槽剖面图； (3)30×40角钢支架； (4)米黄色绣石洗手池； (5)米黄色绣石档板 | m | 1.8 | 641.92 |  | 1155.46
274.1 | BC015T | 开水间水槽 |  | m | 1.8 | 641.92 |  | 1155.46
275 | 01B020001002 | 定制圆形广告灯箱 | (1)定制圆形广告灯箱 (2)详公厕男卫走廊L_05 A.B立面图，φ700mm | 个 | 13 | 583.57 |  | 7586.35
275.1 | BC020T | 定制圆形广告灯箱 |  | 个 | 13 | 583.57 |  | 7586.35
276 | 01B021001002 | 小便槽置物台 | (1)小便槽置物台 (2)详建施图大样11； (3)断面尺寸：200mm×300mm； (4)40×40×2.5镀锌钢管骨架，横、纵向间距@500mm； (5)10mm钢化黑色烤漆玻璃 | m | 12.79 | 256.51 |  | 3280.7
276.1 | 10106014T | 其他(镀锌方钢管构架制作、安装) |  | t | 0.21 | 10253.27 |  | 2153.19
276.2 | 10115183T | 灯箱、广告牌面层(玻璃) |  | m2 | 6.267 | 179.92 |  | 1127.52
277 | 011503007002 | 塑料靠墙扶手 | (1)第三卫生间扶手 (2)φ30mmNBS抗菌常温尼龙圆管(扶手) | m | 3.29 | 164.86 |  | 542.4
277.1 | 10115108T | 靠墙扶手(扶手 塑料) |  | m | 3.29 | 164.86 |  | 542.4
278 | 040601012003 | 池槽（拖把池、清洁池） | (1)池槽（拖把池、清洁池） (2)详建施图大样9； | 座 | 1 | 740.57 |  | 740.57
分部分项工程量清单与计价表
工程名称：梁野山服务区公厕提升改造工程-预算 | [6 empty] | 第36页 共49页
序号 | 项目编码 | 项目名称 | 项目特征描述 | 计量单位 | 工程量 | 金 额(元)
[6 empty] | 综合单价 |  | 合价
|  |  | (3)烧结煤矸石多孔砖、190×190×90、MU10，M7.5砌筑砂浆； (4)20厚1:3水泥砂浆找平； (5)10厚1:2水泥砂浆结合层； (6)10厚300×600墙面砖 |  |  | 0 |  | 0
278.1 | 10104012T | 零星砌砖(零星砖砌体) |  | m3 | 0.151 | 637.72 |  | 96.3
278.2 | 10112056T | 零星水泥砂浆找平抹灰(20mm厚) |  | m2 | 2.39 | 57.21 |  | 136.72
278.3 | 10112121T | 内墙零星面砖(水泥砂浆粘贴 密缝) |  | m2 | 2.39 | 178.86 |  | 427.47
278.4 | 10115242 | 石材倒角、磨边(石材磨小圆边、倒边) |  | m | 4.32 | 18.54 |  | 80.09
279 | 040601012004 | 池槽（洗衣池） | (1)池槽（洗衣池） (2)详建施图大样10； (3)烧结煤矸石多孔砖、190×190×90、MU10，M7.5砌筑砂浆； (4)20厚1:3水泥砂浆找平； (5)10厚1:2水泥砂浆结合层； (6)10厚300×600墙面砖 | 座 | 1 | 1469.7 |  | 1469.7
279.1 | 10104012T | 零星砌砖(零星砖砌体) |  | m3 | 0.425 | 637.72 |  | 271.03
279.2 | 10112056T | 零星水泥砂浆找平抹灰(20mm厚) |  | m2 | 4.55 | 57.21 |  | 260.29
279.3 | 10112121T | 内墙零星面砖(水泥砂浆粘贴 密缝) |  | m2 | 4.55 | 178.86 |  | 813.8
279.4 | 10115242 | 石材倒角、磨边(石材磨小圆边、倒边) |  | m | 6.72 | 18.54 |  | 124.58
280 | 01B023001002 | 定制转动广告柜 | (1)定制转动广告柜 (2)详 DT-14 可转动广告柜剖面图； (3)18厚细木工板基层； (4)9厚纸面石膏板基层； (5)满刮腻子二遍； (6)艺术漆，一底两面； (7)2厚不锈钢折边(烤漆仿木纹) | m2 | 8.31 | 1505.8 |  | 12513.21
280.1 | 10112217 | 墙面饰面(细木工板基层) |  | m2 | 12.071 | 76.65 |  | 925.3
280.2 | 10112215T | 墙面饰面(石膏板基层) |  | m2 | 7.432 | 32.92 |  | 244.65
280.3 | 10114173 | 腻子及其他(刮腻子 墙面 满刮二遍) |  | m2 | 10.11 | 23.62 |  | 238.76
280.4 | BC029T | 艺术漆 |  |  | 10.11 | 58.36 |  | 589.98
280.5 | 10112242T | 墙面饰面(不锈钢面板 墙面) |  | m2 | 3.205 | 330.95 |  | 1060.7
280.6 | BC023T | 艺术灯箱（含广告喷绘、LED灯管、转轴） |  | 个 | 6 | 1575.64 |  | 9453.83
分部分项工程量清单与计价表
工程名称：梁野山服务区公厕提升改造工程-预算 | [6 empty] | 第37页 共49页
序号 | 项目编码 | 项目名称 | 项目特征描述 | 计量单位 | 工程量 | 金 额(元)
[6 empty] | 综合单价 |  | 合价
281 | 01B020001003 | 定制方形广告灯箱 | (1)定制方形广告灯箱 (2)详公厕男卫走廊L_04 A.B立面图，1.04*2.13m | 个 | 1 | 700.29 |  | 700.29
281.1 | BC020T | 定制方形广告灯箱 |  | 个 | 1 | 700.29 |  | 700.29
景观绿化 | [8 empty] | 分项工程(17房屋建筑与装饰)
282 | 050101009002 | 种植土回(换)填 | (1)种植土 (2)平均30cm | m3 | 9.42 | 51.88 |  | 488.69
282.1 | 50101002T | 绿地整理(回填土) |  | m3 | 9.42 | 51.88 |  | 488.69
283 | 010404001010 | 垫层 | (1)5cm细沙夯实 | m3 | 1.25 | 152.72 |  | 190.9
283.1 | 10104069T | 砂垫层 |  | m3 | 1.25 | 152.72 |  | 190.9
284 | 050102001002 | 栽植乔木 | (1)榔榆 (2)地径15cm (3)H250cm，P200cm (4)一年（其中成活养护期半年，日常养护期半年） (5)甲方供水，采用人工浇水 | 株 | 1 | 2095.56 |  | 2095.56
284.1 | 50101084 | 栽植乔木（带土球） 土球直径80cm以内 |  | 株 | 1 | 89.45 |  | 89.45
284.2 | 50102014T | 单排、独立落叶乔木 米径20cm以内 假植苗（含容器苗、袋装苗）成活养护期半年日常养护期半年 人工浇水 |  | 株 | 1 | 138.68 |  | 138.68
284.3 | BC01T | 榔榆 |  | 株 | 1 | 1867.43 |  | 1867.43
285 | 050102002009 | 栽植灌木 | (1)贴梗海棠 (2)H200cm (3)P150cm (4)一年（其中成活养护期半年，日常养护期半年） (5)甲方供水，采用人工浇水 | 丛 | 5 | 749.85 |  | 3749.23
285.1 | 50101121 | 栽植灌木（带土球） 土球直径80cm以内 |  | 丛 | 5 | 81.75 |  | 408.76
285.2 | 50102072T | 常绿灌木 高度200cm以内 假植苗（含容器苗、袋装苗）成活养护期半年日常养护期半年 人工浇水 |  | 丛 | 5 | 26.17 |  | 130.87
285.3 | BC01T | 贴梗海棠 |  | 丛 | 5 | 641.92 |  | 3209.6
286 | 050102002010 | 栽植灌木 | (1)夏威夷椰子 (2)H120cm (3)P60cm (4)一年（其中成活养护期半年，日常养护期半年） (5)甲方供水，采用人工浇水 | 株 | 1 | 129.42 |  | 129.42
286.1 | 50101182 | 盆栽植物摆放(盆径40cm以外) |  | 盆 | 1 | 4.99 |  | 4.99
286.2 | 50102071T | 常绿灌木 高度150cm以内 假植苗（含容器苗、袋装苗）成活养护期半年日常养护期 |  | 株 | 1 | 19.38 |  | 19.38
分部分项工程量清单与计价表
工程名称：梁野山服务区公厕提升改造工程-预算 | [6 empty] | 第38页 共49页
序号 | 项目编码 | 项目名称 | 项目特征描述 | 计量单位 | 工程量 | 金 额(元)
[6 empty] | 综合单价 |  | 合价
|  | 半年 人工浇水 |  |  |  | 0 |  | 0
286.3 | BC02T | 夏威夷椰子 |  | 盆 | 1 | 105.05 |  | 105.05
287 | 01B027 | 仿真竹 | (1)仿真乔木（造型榆树） (2)H150cm-200cm (3)1-2cm | 株 | 6 | 163.39 |  | 980.35
287.1 | BC008T | 仿真竹 |  | 株 | 6 | 163.39 |  | 980.35
288 | 050102012002 | 铺种草皮 | (1)麦冬 (2)草卷，密铺 (3)一年（其中成活养护期半年，日常养护期半年） (4)甲方供水，采用人工浇水 | m2 | 25 | 64 |  | 1599.88
288.1 | 50101162T | 草皮类(铺植草皮 满铺) |  | m2 | 25 | 53.46 |  | 1336.53
288.2 | 50102121T | 草坪类(草坪 满铺) 假植苗（含容器苗、袋装苗）成活养护期半年日常养护期半年 人工浇水 |  | m2 | 25 | 10.53 |  | 263.35
289 | 050201001002 | 园路 | (1)φ5-10白色碎石，散铺，散置厚度15cm (2)1:2.5水泥砂浆 | m2 |  | 0 |  | 0
289.1 | 50103017T | 卵石面层(不拼花 不分色) 定额缺项 |  | m2 |  | 83.94 |  | 0
290 | 010404001011 | 垫层 | (1)垫层材料种类、配合比、厚度:φ5-10白色碎石散铺，散置厚度15cm | m3 | 0.96 | 668.27 |  | 641.53
290.1 | 50103005T | 垫层(碎石) |  | m3 | 0.96 | 668.27 |  | 641.53
291 | 050301005002 | 点风景石 | (1)造型景石（精选） (2)φ100-300、φ200-300 (3)1:2.5水泥砂浆 | t | 1.526 | 1442.62 |  | 2201.43
291.1 | 50105027T | 布置景石(单块质量1t以内) |  | t | 1.526 | 1442.62 |  | 2201.43
不计费不计税项目 | [8 empty] | 分项工程(17房屋建筑与装饰)
292 | 01B017 | 商品混凝土运距补差 |  | m3 | 36.605 | 156.17 |  | 5716.6
292.1 | BC1 | 商品混凝土运距补差 |  | m3 | 36.605 | 156.17 |  | 5716.6
293 | 01B018 | 高速公路通行费（商品混凝土） |  | m3 | 36.605 | 27.17 |  | 994.34
293.1 | BC1 | 高速公路通行费（商品混凝土） |  | m3 | 36.605 | 27.17 |  | 994.34
294 | 01B021 | 临时公厕 |  | 套 | 5 | 2760 |  | 13800
294.1 | BC1 | 临时公厕 |  | 套 | 5 | 2760 |  | 13800
295 | 01B022 | 临时公厕导向标识标牌 |  | 个 | 5 | 460 |  | 2300
295.1 | BC1 | 临时公厕导向标识标牌 |  | 个 | 5 | 460 |  | 2300
安装工程（B区） | [8 empty] | 单位工程(17安装)
配电箱安装工程 | [8 empty] | 分项工程(17安装)
296 | 030404017015 | 配电箱 | (1)名称:成套配电箱安装AL1 (2)安装方式:悬挂式 | 台 | 1 | 4970.06 |  | 4970.06
296.1 | 30402077T | 成套配电箱安装AL1 |  | 台 | 1 | 4970.06 |  | 4970.06
分部分项工程量清单与计价表
工程名称：梁野山服务区公厕提升改造工程-预算 | [6 empty] | 第39页 共49页
序号 | 项目编码 | 项目名称 | 项目特征描述 | 计量单位 | 工程量 | 金 额(元)
[6 empty] | 综合单价 |  | 合价
297 | 030404017016 | 配电箱（应急电源箱） | (1)名称:1APE配电箱 (2)安装方式:挂墙明装 (3)型号:自带蓄电池1KVA | 台 |  | 0 |  | 0
297.1 | 30402077T | 配电箱EALI |  | 台 |  | 3125.98 |  | 0
配管配线工程 | [8 empty] | 分项工程(17安装)
298 | 030411001071 | 配管（照明） | (1)材质:PC阻燃管 (2)规格:外径≤16mm) (3)名称:配管 | m | 290.32 | 9.85 |  | 2860.58
298.1 | 30412185 | 砖、混凝土结构暗配(外径≤16mm) |  | m | 290.32 | 9.85 |  | 2860.58
299 | 030413002015 | 凿(压)槽 | (1)规格:宽mm×深mm70×70 (2)类型:砖结构 (3)名称:凿(压)槽 (4)填充(恢复)方式:1:3(32.5) (5)混凝土标准:M5(42.5) 砂子4.75mm 稠度50~70mm | m | 65.95 | 21.8 |  | 1437.98
299.1 | 31011156T | 砖结构(宽mm×深mm70×70) |  | m | 65.95 | 21.8 |  | 1437.98
300 | 030411001072 | 配管 | (1)材质:金属材质 (2)规格:内径≤20mm 每根长≤0.5m (3)名称:金属软管 (4)配置形式:暗配 | m | 31 | 40.85 |  | 1266.29
300.1 | 30412227 | 金属软管敷设(内径≤20mm 每根长≤0.5m) |  | m | 31 | 40.85 |  | 1266.29
301 | 030411004043 | 配线 | (1)材质:铜芯线 (2)型号:WDZB-BYJ-2.5 (3)配线形式:管内配线 (4)配线部位:照明线路 | m | 853.19 | 5 |  | 4262.19
301.1 | 30413005T | 穿照明线WDZB-BYJ-2.5 |  | 单线 | 853.19 | 5 |  | 4262.19
302 | 030411001073 | 配管 (插座） | (1)材质:PC阻燃管 (2)规格:(外径≤16mm (3)名称:配管 (4)配置形式:暗配 | m | 267.41 | 9.85 |  | 2634.84
302.1 | 30412185 | 砖、混凝土结构暗配(外径≤16mm) |  | m | 267.41 | 9.85 |  | 2634.84
303 | 030411001074 | 配管(插座） | (1)材质: PC阻燃导线管 (2)规格:(外径≤25mm) (3)名称:导线管 (4)敷设方式:暗敷设 | m | 59.82 | 13.25 |  | 792.5
303.1 | 30412187T | 砖、混凝土结构暗配(外径≤25mm) |  | m | 59.82 | 13.25 |  | 792.5
304 | 030411001075 | 配管 | (1)材质:钢管 (2)规格:公称直径≤80DN (3)名称:配管 (4)配置形式:暗配 | m | 35 | 112.99 |  | 3954.8
304.1 | 30412083T | 砖、混凝土结构明配 公称直径≤80DN |  | m | 35 | 112.99 |  | 3954.8
305 | 030411004044 | 配线（插座） | (1)材质:铜芯线 | m | 819.477 | 4.38 |  | 3588.65
分部分项工程量清单与计价表
工程名称：梁野山服务区公厕提升改造工程-预算 | [6 empty] | 第40页 共49页
序号 | 项目编码 | 项目名称 | 项目特征描述 | 计量单位 | 工程量 | 金 额(元)
[6 empty] | 综合单价 |  | 合价
|  |  | (2)名称:穿动力线 (3)型号:导线截面≤2.5mm2 (4)配线部位:插座 |  |  | 0 |  | 0
305.1 | 30413024T | 穿动力线(铜芯 导线截面≤2.5mm2) |  | 单线 | 819.477 | 4.38 |  | 3588.65
306 | 030411004045 | 配线 | (1)材质:铜芯 (2)名称:电缆 (3)型号:WDZB-YJY0.6/1.0KV-4×50+1×25 (4)配线部位:外线对接室内配电箱 | m | 36.5 | 157.17 |  | 5736.81
306.1 | 30413031T | 穿动力线(铜芯 WDZB-YJY0.6/1.0KV-4×50+1×25) |  | 单线 | 36.5 | 157.17 |  | 5736.81
307 | 030408006015 | 电力电缆头 | (1)规格:电缆截面50mm2 (2)名称:电力电缆终端头 (3)安装部位:室内 (4)电压等级(kV):1KV以下 (5)材质、类型:铜芯、 热（冷）缩式 | 个 | 8 | 167.88 |  | 1343.05
307.1 | 30409224 | 1KV以下室内干包式铜芯电力电缆(电缆截面≤50mm2) |  | 个 | 8 | 167.88 |  | 1343.05
308 | 030408006016 | 电力电缆头 | (1)规格:电缆截面35mm2 (2)名称:电力电缆终端头 (3)安装部位:室内 (4)电压等级(kV):1KV以下 (5)材质、类型:铜芯、 热（冷）缩式 | 个 | 2 | 136.12 |  | 272.25
308.1 | 30409223 | 1KV以下室内干包式铜芯电力电缆(电缆截面≤35mm2) |  | 个 | 2 | 136.12 |  | 272.25
309 | 030409008004 | 等电位端子箱、测试板 | (1)规格:总等电位端子箱 暗装 (2)材质:钢质 (3)名称:等电位端子箱、测试板 | 台/块 | 3 | 84.93 |  | 254.8
309.1 | 30410084 | 等电位装置安装(总等电位端子箱 暗装) |  | 个 | 3 | 84.93 |  | 254.8
310 | 030414002004 | 送配电装置系统 | (1)名称:送配电装置系统 (2)电压等级(kV):≤1kV交流供电 | 系统 | 1 | 289.25 |  | 289.25
310.1 | 30417028 | 输配电装置系统调试(≤1kV交流供电) |  | 系统 | 1 | 289.25 |  | 289.25
电气照明器具工程(含灯具与开关插座) | [8 empty] | 分项工程(17安装)
311 | 030412005004 | 荧光灯 | (1)规格:24W (2)名称:铝合金吊线灯100*1200*40 | 套 | 24 | 230.9 |  | 5541.64
311.1 | 30414205T | 铝合金吊线灯100*1200*40 24W |  | 套 | 24 | 230.9 |  | 5541.64
分部分项工程量清单与计价表
工程名称：梁野山服务区公厕提升改造工程-预算 | [6 empty] | 第41页 共49页
序号 | 项目编码 | 项目名称 | 项目特征描述 | 计量单位 | 工程量 | 金 额(元)
[6 empty] | 综合单价 |  | 合价
312 | 030404033029 | 风扇 | (1)名称:民用电器安装(风扇安装) (2)安装方式:风扇安装 吊挂式 | 台 | 7 | 261.52 |  | 1830.63
312.1 | 30415073T | 民用电器安装(风扇安装 吊挂式) |  | 台 | 7 | 261.52 |  | 1830.63
313 | 030404033030 | 风扇（吊顶排气扇） | (1)名称:民用电器安装(风扇安装 排气扇) (2)安装方式:吊顶嵌入式 | 台 | 8 | 214.84 |  | 1718.71
313.1 | 30415073T | 民用电器安装(风扇安装 排气扇) |  | 台 | 8 | 214.84 |  | 1718.71
314 | 030412004049 | 装饰灯 | (1)名称:3.5寸LED筒灯 (2)型号:色温6000K，功率9W | 套 | 30 | 37.7 |  | 1131.05
314.1 | 30414163T | 3.5寸LED筒灯，色温6000K，功率9W |  | 套 | 30 | 37.7 |  | 1131.05
315 | 030404034022 | 照明开关 | (1)名称:暗装一位单控开关 (2)安装方式:暗装 | 个 | 13 | 17.19 |  | 223.53
315.1 | 30414284T | 暗装一位单控开关 |  | 套 | 13 | 17.19 |  | 223.53
316 | 030404034023 | 照明开关 | (1)名称:暗装二位单控开关 (2)安装方式:暗装 | 个 | 6 | 19.82 |  | 118.9
316.1 | 30414284T | 暗装二位单控开关 |  | 套 | 6 | 19.82 |  | 118.9
317 | 030404034024 | 照明开关 | (1)名称:暗装三位单控开关 (2)安装方式:暗装 | 个 | 5 | 22.08 |  | 110.4
317.1 | 30414284T | 暗装三位单控开关 |  | 套 | 5 | 22.08 |  | 110.4
318 | 030411006029 | 接线盒 | (1)材质:塑料 (2)名称:开关盒 (3)安装形式:暗装 | 个 | 14 | 6.72 |  | 94.02
318.1 | 30413192T | 开关 \插座盒 |  | 个 | 14 | 6.72 |  | 94.02
319 | 030411006030 | 接线盒 | (1)材质:塑料 (2)名称:灯头盒 (3)安装形式:暗装 | 个 | 61 | 5.56 |  | 338.96
319.1 | 30413198T | 灯头盒 |  | 个 | 61 | 5.56 |  | 338.96
320 | 030404033031 | 风扇 （吊顶吸顶式） | (1)规格:φ500mm (2)名称:换气扇 | 台 | 6 | 214.84 |  | 1289.03
320.1 | 30415073T | 民用电器安装(风扇安装 排气扇) |  | 台 | 6 | 214.84 |  | 1289.03
321 | 030404033032 | 风扇 （洗手间） | (1)规格:φ500mm (2)名称:(轴流风扇 | 台 | 1 | 325.72 |  | 325.72
321.1 | 30415073T | 民用电器安装(轴流风扇) |  | 台 | 1 | 325.72 |  | 325.72
322 | 030404031006 | 小电器 | (1)名称:壁挂式全自动感应烘手机 (2)型号:感应烘手机 （5～7秒速干） | 个/套/台/ | 1 | 443.5 |  | 443.5
322.1 | 101BC001T | 壁挂式全自动感应烘手机 |  | 项 | 1 | 443.5 |  | 443.5
323 | 030412004050 | 装饰灯 | (1)名称:灭蚊灯 (2)型号:荧光管，功率30W | 套 | 3 | 236.15 |  | 708.44
分部分项工程量清单与计价表
工程名称：梁野山服务区公厕提升改造工程-预算 | [6 empty] | 第42页 共49页
序号 | 项目编码 | 项目名称 | 项目特征描述 | 计量单位 | 工程量 | 金 额(元)
[6 empty] | 综合单价 |  | 合价
|  |  | (3)安装形式:吊装 |  |  | 0 |  | 0
323.1 | 30414163T | 灭蚊灯，荧光管，功率30W |  | 套 | 3 | 236.15 |  | 708.44
324 | 030404035003 | 插座 |  | 个 | 10 | 20.93 |  | 209.3
324.1 | 30414305T | 二极及三极插座安装(单相 暗插座电流≤15A) |  | 套 | 10 | 20.93 |  | 209.3
325 | 030404035004 | 插座 |  | 个 | 2 | 23.03 |  | 46.06
325.1 | 30414306T | 普通插座安装(单相 暗插座电流≤30A) |  | 套 | 2 | 23.03 |  | 46.06
326 | 030412004066 | 装饰灯 | (1)名称:W24庭院灯、W25造型夜景、W26墙灯 (2)型号:LED，功率30W (3)安装形式:挂式 | 套 | 3 | 236.15 |  | 708.44
326.1 | 30414163T | LED灯，功率30W |  | 套 | 3 | 236.15 |  | 708.44
一层弱电及备用照明工程 | [8 empty] | 分项工程(17安装)
327 | 030411001076 | 钢管敷设 （应急照明） | (1)材质:钢管 (2)规格:设SC15 (3)名称:配管 (4)配置形式:砖、混凝土结构暗配 (5)部位:应急照明 | m | 109.54 | 13.21 |  | 1447.15
327.1 | 30412034 | 钢管敷设(砖、混凝土结构暗配 公称直径≤15mm)SC15 |  | m | 109.54 | 13.21 |  | 1447.15
328 | 030411004046 | 配线（应急照明） | (1)材质:铜芯 (2)名称:多芯软导线 (3)型号: WDZB1N-RYS-2*2.5 (4)配线形式:管内穿放 (5)配线部位:室内应急照明 | m | 379.62 | 4.38 |  | 1662.43
328.1 | 30413024 | WDZR-IB-BV-2.5(铜芯 导线截面≤2.5mm2) |  | 单线 | 379.62 | 4.38 |  | 1662.43
329 | 030411001077 | 配管（消防广播） | (1)材质:PC阻燃导线管 (2)规格:(外径≤16mm (3)导线管 (4)配置形式:暗配 | m | 33.77 | 9.85 |  | 332.75
329.1 | 30412185T | 砖、混凝土结构暗配(外径≤16mm) |  | m | 33.77 | 9.85 |  | 332.75
330 | 030411001078 | 配管 | (1)材质:金属管 (2)规格:DN25每根长≤1m (3)名称:金属软管 (4)配置形式:暗配 | m | 16 | 40.85 |  | 653.57
330.1 | 30412227 | 金属软管敷设(内径≤20mm 每根长≤0.5m) |  | m | 16 | 40.85 |  | 653.57
331 | 030411004047 | 配线 | (1)材质:铜芯线 (2)名称:穿照明线 (3)型号:WDZB-BYJ-2.5 (4)配线形式:管内配线 (5)配线部位:照明线路 | m | 37.27 | 5 |  | 186.19
331.1 | 30413005T | 穿照明线WD-BV-2.5 |  | 单线 | 37.27 | 5 |  | 186.19
332 | 030411001079 | 配管（电视、通信入户线管） | (1)材质:PC阻燃导线管 | m | 80 | 19.94 |  | 1594.91
332.1 | 30412036 | 钢管敷设(砖、混凝土结构暗 |  | m | 80 | 19.94 |  | 1594.91
分部分项工程量清单与计价表
工程名称：梁野山服务区公厕提升改造工程-预算 | [6 empty] | 第43页 共49页
序号 | 项目编码 | 项目名称 | 项目特征描述 | 计量单位 | 工程量 | 金 额(元)
[6 empty] | 综合单价 |  | 合价
|  | 配 公称直径≤25mm) |  |  |  | 0 |  | 0
333 | 030502005004 | 双绞线缆（电视、通信入户线管） | (1)规格:UTP6 (2)名称:六类非屏蔽双绞线 (3)敷设方式:桥架内敷设 (4)线缆对数:4对 | m | 83 | 5.99 |  | 497.1
333.1 | 30502021T | 双绞线缆(管内穿放 ≤4对)Cat 6 |  | m | 83 | 5.99 |  | 497.1
334 | 030411001080 | 钢管敷设 （感应插座电源） | (1)材质:钢管 (2)规格:设SC15 (3)名称:配管 (4)配置形式:砖、混凝土结构暗配 (5)部位:应急照明 | m | 84.25 | 13.21 |  | 1113.04
334.1 | 30412034 | 钢管敷设(砖、混凝土结构暗配 公称直径≤15mm)SC15 |  | m | 84.25 | 13.21 |  | 1113.04
335 | 030411004048 | 配线（感应插座电源） | (1)材质:铜芯 (2)名称:多芯软导线 (3)型号: WDZB1N-RYS-2*2.5 (4)配线形式:管内穿放 (5)配线部位:室内应急照明 | m | 270.75 | 4.38 |  | 1185.67
335.1 | 30413024 | WDZR-IB-BV-2.5(铜芯 导线截面≤2.5mm2) |  | 单线 | 270.75 | 4.38 |  | 1185.67
336 | 030502012015 | 信息插座 | (1)规格:单口 (2)名称:网络信息插座 (3)安装方式:明装 (4)底盒材质、规格:钢制86盒 | 个/块 | 2 | 23.47 |  | 46.94
336.1 | 30502056T | 单口网络信息插座 |  | 个 | 2 | 15.2 |  | 30.4
336.2 | 30502051T | 安装信息插座底盒(接线盒)(明装) |  | 个 | 2 | 8.27 |  | 16.54
337 | 030502012016 | 信息插座 | (1)规格:单口 (2)名称:网络信息插座 (3)安装方式:明装 (4)底盒材质、规格:钢制86盒 | 个/块 | 2 | 23.47 |  | 46.94
337.1 | 30502056T | TV插座 |  | 个 | 2 | 15.2 |  | 30.4
337.2 | 30502051T | 安装信息插座底盒(接线盒)(明装) |  | 个 | 2 | 8.27 |  | 16.54
338 | 030412004051 | 装饰灯，1*28W(LED光源，自带蓄电池，应急时间＞180min,2500LM,持续式可控型，若潮湿处需IP54） | (1)名称:消防应急照明灯具-吸顶 (2)规格:1*28W(LED光源，自带蓄电池，应急时间＞180min,2500LM,持续式可控型，若潮湿处需IP54） (3)安装形式:吸顶 | 套 | 28 | 231.97 |  | 6495.13
338.1 | 30414156T | 消防应急照明灯具-吸顶 |  | 套 | 28 | 231.97 |  | 6495.13
339 | 030412004052 | 装饰灯 | (1)名称:消防应急标志灯具-安全出口 (2)型号:1W (3)安装形式:门框上方 | 套 | 5 | 231.97 |  | 1159.84
分部分项工程量清单与计价表
工程名称：梁野山服务区公厕提升改造工程-预算 | [6 empty] | 第44页 共49页
序号 | 项目编码 | 项目名称 | 项目特征描述 | 计量单位 | 工程量 | 金 额(元)
[6 empty] | 综合单价 |  | 合价
|  |  | 0.2m挂装 |  |  | 0 |  | 0
339.1 | 30414156T | 消防应急标志灯具-安全出口 1W |  | 套 | 5 | 231.97 |  | 1159.84
340 | 030412004053 | 装饰灯 | (1)名称:有无人示意灯 (2)型号: 薄型 (3)安装形式:暗装 | 套 | 26 | 167.13 |  | 4345.31
340.1 | 30414156T | 洗手间门有无人示意灯 |  | 套 | 26 | 167.13 |  | 4345.31
341 | 030411006031 | 接线盒 | (1)材质:塑料 (2)名称:灯头盒 (3)安装形式:暗装 | 个 | 48 | 5.56 |  | 266.73
341.1 | 30413198T | 灯头盒 |  | 个 | 48 | 5.56 |  | 266.73
342 | 030411006032 | 接线盒 | (1)材质:塑料 (2)名称:开关盒 (3)安装形式:暗装 | 个 | 28 | 6.72 |  | 188.05
342.1 | 30413192T | 开关 \插座盒 |  | 个 | 28 | 6.72 |  | 188.05
343 | 030904007004 | 消防广播(扬声器) |  | 个 | 4 | 253.72 |  | 1014.87
343.1 | 30904022 | 消防广播(扬声器)安装(扬声器 壁挂式(3W-5W)) |  | 个 | 4 | 253.72 |  | 1014.87
344 | 030904004002 | 安全警铃 | (1)200V/24V隔离变压器 (2)安全警铃 | 个 | 2 | 219.16 |  | 438.32
344.1 | 30904012T | 消防警铃、声光报警器安装(消防警铃) |  | 个 | 2 | 219.16 |  | 438.32
345 | 030904003002 | 安全按钮 | (1)安全按钮 | 个 | 2 | 130.59 |  | 261.19
345.1 | 30904009T | 按钮安装(报警按钮) |  | 个 | 2 | 130.59 |  | 261.19
346 | 030701003002 | 空调器 1匹空调 | (1) 1匹空调 (2)挂式 | 台 | 1 | 2555.33 |  | 2555.33
346.1 | 30701015T | 墙上式空调器安装质量≤0.15t |  | 台 | 1 | 2555.33 |  | 2555.33
室外防雷接地装置工程 | [8 empty] | 分项工程(17房屋建筑与装饰)
347 | 030409001004 | 接地极 | (1)规格:角钢接地极 (普通土) 50*50*5mm | 根/块 | 13 | 76.84 |  | 998.9
347.1 | 30410052T | 接地极（板）制作与安装(角钢接地极 普通土) |  | 根 | 13 | 76.84 |  | 998.9
348 | 030409003004 | 避雷引下线 | (1)名称:避雷引下线 (2)材质:镀锌角钢 (3)规格:40×40×4 (4)安装部位:柱钢筋与圈梁钢筋焊接 (5)安装形式:PVC管 50mm | m | 13 | 44.7 |  | 581.14
348.1 | 30410042T | 避雷引下线敷设(利用建筑结构钢筋引下) |  | m | 13 | 10.43 |  | 135.63
348.2 | 30410047 | 避雷网安装(柱钢筋与圈梁钢筋焊接) |  | 处 | 13 | 34.27 |  | 445.51
349 | 040401003004 | 竖井开挖 ；接地引下线（槽坑开挖） | (1)开挖断面:1.5×1×1m (2)接地引下线:接地引下线（槽坑开挖） | m3 | 23.4 | 21.92 |  | 513.01
349.1 | 10101006 | 人工挖一般土方(三类土 基深2m以内) |  | m3 | 23.4 | 21.92 |  | 513.01
分部分项工程量清单与计价表
工程名称：梁野山服务区公厕提升改造工程-预算 | [6 empty] | 第45页 共49页
序号 | 项目编码 | 项目名称 | 项目特征描述 | 计量单位 | 工程量 | 金 额(元)
[6 empty] | 综合单价 |  | 合价
350 | 081202001004 | 剔除混凝土保护层 | (1)拆除部位:柱钢筋与圈梁钢筋 保护层 (2)结构形式:（混凝土） | 点 | 13 | 83.4 |  | 1084.17
350.1 | 101BC001T | 剔除混凝土保护层 |  | 点 | 13 | 83.4 |  | 1084.17
351 | 011108004004 | 水泥砂浆零星项目 | (1)工程部位:柱钢筋与圈梁钢筋 保护层 (2)找平层厚度、砂浆配合比:1:2 M45(42.5) 砂子4.75mm 稠度50~70mm (3)面层厚度、砂浆厚度:50～70mm | 点 | 13 | 53.54 |  | 696.07
351.1 | 10111120T | 零星项目水泥砂浆面层（修补接地极焊接剔除点） |  | 点 | 13 | 53.54 |  | 696.07
352 | 030409005015 | 避雷网 | (1)规格:Φ16 (2)材质: 钢材 (3)名称:避雷网 (4)安装形式:明装（焊接） | m | 143.54 | 20.1 |  | 2885.44
352.1 | 30410044 | 避雷网安装(沿混凝土块敷设) |  | m | 143.54 | 20.1 |  | 2885.44
353 | 030409005016 | 避雷网 | (1)名称:接地测试点安装 | 处 | 1 | 17.84 |  | 17.84
353.1 | 30410048 | 避雷网安装(接地测试点安装) |  | 处 | 1 | 17.84 |  | 17.84
给水系统 | [8 empty] | 分项工程(17安装)
354 | 031001006078 | 塑料管 （热水管） | (1)介质:热水管 (2)安装部位:室内 (3)连接形式:热熔连接 (4)材质、规格:PPR DN20 (5)压力试验及吹、洗设计要求:水压力试验、消毒、冲洗 | m | 53.75 | 0.98 |  | 52.42
354.1 | 31011133 | 管道消毒、冲洗(公称直径20mm以内)PPR(热熔连接) De20 |  | m | 53.75 | 0.49 |  | 26.21
354.2 | 31011133 | 管道消毒、冲洗(公称直径20mm以内) |  | m | 53.75 | 0.49 |  | 26.21
355 | 031208002004 | 管道绝热 | (1)绝热材料品种:橡塑管壳安装 (2)绝热厚度:25mm (3)管道外径: De20 | m3 | 0.097 | 1724.48 |  | 167.27
355.1 | 31104341 | 橡塑管壳安装(管道)(管道 DN50mm以下) |  | m3 | 0.097 | 1724.48 |  | 167.27
356 | 031001006079 | 塑料管 | (1)介质:给水 (2)安装部位:室内 (3)连接形式:热熔连接 (4)材质、规格:PPR DN25 (5)压力试验及吹、洗设计要求:水压力试验、消毒、冲洗 | m | 132.4 | 32.92 |  | 4358.29
356.1 | 31001317T | 室内 PPR(热熔连接) De32 |  | m | 132.4 | 32.37 |  | 4286.43
分部分项工程量清单与计价表
工程名称：梁野山服务区公厕提升改造工程-预算 | [6 empty] | 第46页 共49页
序号 | 项目编码 | 项目名称 | 项目特征描述 | 计量单位 | 工程量 | 金 额(元)
[6 empty] | 综合单价 |  | 合价
356.2 | 31011134 | 管道消毒、冲洗(公称直径25mm以内) |  | m | 132.4 | 0.54 |  | 71.87
357 | 031001006080 | 塑料管 | (1)介质:给水 (2)安装部位:室内 (3)连接形式:热熔连接 (4)材质、规格:PPR DN20 (5)压力试验及吹、洗设计要求:水压力试验、消毒、冲洗 | m | 40.46 | 29.42 |  | 1190.4
357.1 | 31001316T | 室内 PPR(热熔连接) De25 |  | m | 40.46 | 28.93 |  | 1170.67
357.2 | 31011133 | 管道消毒、冲洗(公称直径20mm以内) |  | m | 40.46 | 0.49 |  | 19.72
358 | 031001006081 | 塑料管 | (1)介质:给水 (2)安装部位:室内 (3)连接形式:热熔连接 (4)材质、规格:PPR DN15 (5)压力试验及吹、洗设计要求:水压力试验、消毒、冲洗 | m | 10.28 | 26.91 |  | 276.63
358.1 | 31001315T | 室内 PPR(热熔连接) De20 |  | m | 10.28 | 26.45 |  | 271.91
358.2 | 31011132 | 管道消毒、冲洗(公称直径15mm以内) |  | m | 10.28 | 0.46 |  | 4.73
359 | 031001006082 | 塑料管 （热水管） | (1)连接形式:热熔连接 (2)安装部位:淋浴区 (3)介质:PPR管 (4)材质、规格:热水管 | m | 21.71 | 26.45 |  | 574.23
359.1 | 31001315T | 室内塑料给水管(热熔连接) 外径20mm以内 |  | m | 21.71 | 26.45 |  | 574.23
360 | 030413002016 | 凿(压)槽 | (1)名称:砖结构(宽mm×深mm70×70) | m | 24.8 | 21.92 |  | 543.7
360.1 | 31011156T | 砖结构(宽mm×深mm70×70) |  | m | 24.8 | 21.92 |  | 543.7
361 | 031003001029 | 螺纹阀门 | (1)连接形式:螺纹连接 (2)材质:铜质 (3)规格、压力等级:DN75截止阀 (4)类型:截止阀 | 个 | 1 | 247.91 |  | 247.91
361.1 | 31005008T | 螺纹阀门安装DN75截止阀 |  | 个 | 1 | 247.91 |  | 247.91
362 | 031003001030 | 螺纹阀门 | (1)连接形式:螺纹连接 (2)材质:铜质 (3)规格、压力等级:DN75止回阀 | 个 | 1 | 247.91 |  | 247.91
362.1 | 31005008 | 螺纹阀门安装 、DN75止回阀 |  | 个 | 1 | 247.91 |  | 247.91
363 | 031003013004 | 水表 | (1)连接形式:螺纹连接 (2)安装部位(室内外):室内 (3)型号、规格:普通水表 DN50 | 个 | 1 | 269.24 |  | 269.24
363.1 | 31005311 | 普通水表安装(螺纹连接)(公称直径50mm以内) |  | 个 | 1 | 269.24 |  | 269.24
364 | 031003001031 | 螺纹阀门 | (1)连接形式:螺纹连接 (2)材质:铜质 (3)规格、压力等级:DN | 个 | 20 | 69.34 |  | 1386.81
分部分项工程量清单与计价表
工程名称：梁野山服务区公厕提升改造工程-预算 | [6 empty] | 第47页 共49页
序号 | 项目编码 | 项目名称 | 项目特征描述 | 计量单位 | 工程量 | 金 额(元)
[6 empty] | 综合单价 |  | 合价
|  |  | 32 (4)类型:闸阀 |  |  | 0 |  | 0
364.1 | 31005004 | 螺纹阀门安装(公称直径32mm以内) |  | 个 | 20 | 69.34 |  | 1386.81
365 | 031003001032 | 螺纹阀门 | (1)连接形式:螺纹连接 (2)材质:铜质 (3)规格、压力等级:公称直径25mm以内 | 个 | 1 | 49.83 |  | 49.83
365.1 | 31005003 | 螺纹阀门安装(公称直径25mm以内) |  | 个 | 1 | 49.83 |  | 49.83
排水系统 | [8 empty] | 分项工程(17安装)
366 | 031001006111 | 塑料管 | (1)连接形式:(粘接) (2)安装部位: 室外污水 (3)介质:PVC-U (4)材质、规格: 外径(315mm以内 | m | 37.21 | 196.42 |  | 7308.79
366.1 | 31001367 | 室内塑料排水管(粘接) 外径(315mm以内 |  | m | 37.21 | 196.42 |  | 7308.79
367 | 031001006112 | 塑料管 | (1)连接形式:粘接 (2)安装部位:室内排污 (3)介质:PVC-U (4)材质、规格:外径250mm以内 | m | 57.55 | 118.62 |  | 6826.86
367.1 | 31001366 | 室内塑料排水管(粘接) 外径250mm以内 |  | m | 57.55 | 118.62 |  | 6826.86
368 | 031001006113 | 塑料管 | (1)连接形式:承插粘接 (2)安装部位:室内 (3)介质:PVC-U (4)材质、规格:De200 | m | 17 | 115.01 |  | 1955.16
368.1 | 31001365 | 室内PVC-U(承插粘接) De200 |  | m | 17 | 115.01 |  | 1955.16
369 | 031001006114 | 塑料管 | (1)连接形式:粘接 (2)安装部位:室内 (3)介质:污水、废水 (4)材质、规格:PVC-U排水管 De160 (5)压力试验及吹、洗设计要求:灌水试验 | m | 18.26 | 81.71 |  | 1492.1
369.1 | 31001364 | 室内 PVC-U(承插粘接) De160 |  | m | 18.26 | 81.71 |  | 1492.1
370 | 031001006115 | 塑料管 | (1)连接形式:粘接 (2)安装部位:室内 (3)介质:污水、废水 (4)材质、规格:PVC-U排水管De110 (5)压力试验及吹、洗设计要求:灌水试验 | m | 58.53 | 56.27 |  | 3293.31
370.1 | 31001363 | 室内 PVC-U(承插粘接) De110 |  | m | 58.53 | 56.27 |  | 3293.31
371 | 031001006116 | 塑料管 | (1)连接形式:粘接 (2)安装部位:室内 (3)介质:污水、废水 (4)材质、规格:塑料排水管 DN70 (5)压力试验及吹、洗 | m | 19.6 | 42.44 |  | 831.82
分部分项工程量清单与计价表
工程名称：梁野山服务区公厕提升改造工程-预算 | [6 empty] | 第48页 共49页
序号 | 项目编码 | 项目名称 | 项目特征描述 | 计量单位 | 工程量 | 金 额(元)
[6 empty] | 综合单价 |  | 合价
|  |  | 设计要求:灌水试验 |  |  | 0 |  | 0
371.1 | 31001362 | 室内塑料排水管(粘接) 外径75mm以内 |  | m | 19.6 | 42.44 |  | 831.82
372 | 031004004006 | 洗涤盆 | (1)规格、类型:其他成品卫生器具(成品拖布池安装) | 组 | 1 | 441.17 |  | 441.17
372.1 | 31006051 | 其他成品卫生器具(成品拖布池安装) |  | 套 | 1 | 441.17 |  | 441.17
373 | 031004014006 | 给、排水附(配)件 | (1)型号、规格:地漏 DN50 | 个 | 2 | 33.44 |  | 66.88
373.1 | 31006097T | 地漏 DN50 |  | 个 | 2 | 33.44 |  | 66.88
374 | 031004007006 | 小便器 | (1)规格、类型:壁挂式小便器安装(脚踏阀开关) | 组 | 16 | 704.62 |  | 11273.9
374.1 | 31006047T | 壁挂式小便器安装(感应开关 埋入式) |  | 套 | 16 | 704.62 |  | 11273.9
375 | 031004006027 | 大便器 | (1)规格、类型:蹲式大便器安装(低位水箱) | 组 | 23 | 412.22 |  | 9480.95
375.1 | 31006039T | 蹲式大便器安装(感应开关 埋入式) |  | 套 | 23 | 412.22 |  | 9480.95
376 | 031004006028 | 大便器 | (1)规格、类型:坐式大便器安装(连体水箱) | 套 | 3 | 746.72 |  | 2240.15
376.1 | 31006042 | 坐式大便器安装(连体水箱) |  | 套 | 3 | 746.72 |  | 2240.15
377 | 031004003019 | 洗脸盆 | (1)规格、类型:混合冷热龙头 | 组 | 9 | 314.79 |  | 2833.08
377.1 | 31006022T | 混合冷热龙头 |  | 组 | 9 | 314.79 |  | 2833.08
378 | 031004003020 | 洗脸盆 | (1)材质:瓷质 | 组 | 2 | 562.46 |  | 1124.92
378.1 | 31006019T | 洗脸盆(立柱式 冷热水) |  | 组 | 2 | 562.46 |  | 1124.92
379 | 031004010006 | 淋浴器 | (1)材质、规格: 瓷质 | 套 | 2 | 260.26 |  | 520.52
379.1 | 31006060T | 成套淋浴器(手动开关 冷热水) |  | 套 | 2 | 260.26 |  | 520.52
380 | 020110031006 | 其他配件 | (1)构件的规格尺寸:公称直径100mm以内 (2)铁件种类、规格:普通雨水斗 | 个 | 4 | 55.74 |  | 222.97
380.1 | 31006106 | 普通雨水斗安装(公称直径100mm以内) |  | 个 | 4 | 55.74 |  | 222.97
381 | 040504003004 | 塑料检查井 | (1)C15砼垫层 100mm (2)塑料井 直径 700 (3)塑料井筒，塑料井盖 | 座 | 5 | 1437.18 |  | 7185.89
381.1 | 40501148T | 整体井池安装(塑料检查井 井筒直径700mm以内) |  | 套 | 5 | 861.39 |  | 4306.93
381.2 | 40501049 | 井盖、井箅安装(安全防坠网) |  | 座 | 5 | 59.54 |  | 297.71
381.3 | 40501046T | 井盖、井箅安装(树脂复合井盖井座 Φ700) |  | 座 | 5 | 473.2 |  | 2366.01
381.4 | 40501005T | C15排水井垫层(预拌非泵送普通混凝土) |  | m3 | 0.393 | 547.62 |  | 215.22
382 | 010101007004 | 管沟土方 | (1)三类土 (2)直径50mm以内 | m | 41.632 | 61.2 |  | 2547.81
分部分项工程量清单与计价表
工程名称：梁野山服务区公厕提升改造工程-预算 | [6 empty] | 第49页 共49页
序号 | 项目编码 | 项目名称 | 项目特征描述 | 计量单位 | 工程量 | 金 额(元)
[6 empty] | 综合单价 |  | 合价
|  |  | (3)1m深 |  |  | 0 |  | 0
382.1 | 31011211 | 管道挖土方(管道挖填土方 管道公称直径50mm以内1m深) |  | m | 41.632 | 61.2 |  | 2547.81
383 | 010103001011 | 回填方 | (1)95% (2)机制砂 用于回填、垫层 | m3 | 30.313 | 127.03 |  | 3850.77
383.1 | 40101108T | 槽、坑回填砂(人工摊铺机械夯实) |  | m3 | 30.313 | 127.03 |  | 3850.77
384 | 010103001012 | 回填方 | (1)95% (2)三类土 | m3 | 67.113 | 9.2 |  | 617.44
384.1 | 10101103 | 回填工程(填土机械夯实 槽坑) |  | m3 | 67.113 | 9.2 |  | 617.44
385 | 010103002010 | 余方弃置 |  | m3 | 30.313 | 15 |  | 454.57
385.1 | 10101086T | 自卸汽车运土(载重10t以外 运距5km以内) |  | m3 | 30.313 | 15 |  | 454.57
消火栓改造 | [8 empty] | 分项工程(17安装)
386 | 030901010004 | 室内消火栓（新增） | (1)型号、规格:单栓带消防软卷盘组合式消防柜 (2)安装方式: (3)附件材质、规格:薄型消防柜内采用旋转型栓口,规格为SNZW65(减压型);公称直径?65有内衬里的消防水带一条,长度为25m;消防水枪(QZ3.5/7.5)一个,消防软卷盘一套,包括:内径?19的消防软管，长度为30m、直流喷雾喷枪,当量喷嘴直径?6。 (4)安装性质:新增 | 套 | 2 | 816.61 |  | 1633.22
386.1 | 30901076T | 单栓带消防软卷盘组合式消防柜 薄型消防柜内采用旋转型栓口,规格为SNZW65(减压型);公称直径?65有内衬里的消防水带一条,长度为25m;消防水枪(QZ3.5/7.5)一个,消防软卷盘一套,包括:内径?19的消防软管，长度为30m、直流喷雾喷枪,当量喷嘴直径?6。 |  | 套 | 2 | 816.61 |  | 1633.22
合 计 | [7 empty] | 1453058.94

## 总价措施项目清单与计价表
总价措施项目清单与计价表
工程名称：梁野山服务区公厕提升改造工程-预算 |  |  |  | 第1页 共4页
序号 | 项 目 名 称 | 计 算 基 础 (元) | 费 率(%) | 金 额(元)
梁野山服务区
房屋建筑与装饰工程（A区）
1 | 安全文明施工费 | 570331 |  | 4962
1.1 | 拆除工程 | 27692 | 0.87 | 241
1.2 | 一般土建 | 68187 | 0.87 | 593
1.3 | 钢结构工程 | 67103 | 0.87 | 584
1.4 | 内墙面工程 | 127055 | 0.87 | 1105
1.5 | 外墙面工程 | 32514 | 0.87 | 282
1.6 | 楼地面工程 | 67918 | 0.87 | 591
1.7 | 屋面工程 | 21024 | 0.87 | 183
1.8 | 天棚工程 | 55815 | 0.87 | 486
1.9 | 门窗工程 | 16450 | 0.87 | 144
1.10 | 其他装饰工程 | 74399 | 0.87 | 648
1.11 | 景观绿化 | 12175 | 0.87 | 106
1.12 | 不计费不计税项目
2 | 其他总价措施费 | 570331 |  | 628
2.1 | 拆除工程 | 27692 | 0.11 | 30
2.2 | 一般土建 | 68187 | 0.11 | 75
2.3 | 钢结构工程 | 67103 | 0.11 | 74
2.4 | 内墙面工程 | 127055 | 0.11 | 140
2.5 | 外墙面工程 | 32514 | 0.11 | 36
2.6 | 楼地面工程 | 67918 | 0.11 | 75
2.7 | 屋面工程 | 21024 | 0.11 | 23
2.8 | 天棚工程 | 55815 | 0.11 | 62
2.9 | 门窗工程 | 16450 | 0.11 | 18
2.10 | 其他装饰工程 | 74399 | 0.11 | 82
2.11 | 景观绿化 | 12175 | 0.11 | 14
2.12 | 不计费不计税项目
3 | 扬尘污染防治措施费 | 4962 |  | 498
3.1 | 拆除工程 | 241 | 10 | 24
3.2 | 一般土建 | 593 | 10 | 60
3.3 | 钢结构工程 | 584 | 10 | 59
3.4 | 内墙面工程 | 1105 | 10 | 110
3.5 | 外墙面工程 | 282 | 10 | 29
3.6 | 楼地面工程 | 591 | 10 | 59
3.7 | 屋面工程 | 183 | 10 | 18
3.8 | 天棚工程 | 486 | 10 | 49
3.9 | 门窗工程 | 144 | 10 | 15
3.10 | 其他装饰工程 | 648 | 10 | 64
3.11 | 景观绿化 | 106 | 10 | 11
3.12 | 不计费不计税项目
安装工程（A区）
总价措施项目清单与计价表
工程名称：梁野山服务区公厕提升改造工程-预算 |  |  |  | 第2页 共4页
序号 | 项 目 名 称 | 计 算 基 础 (元) | 费 率(%) | 金 额(元)
1 | 安全文明施工费 | 153862 |  | 1311
1.1 | 配电箱安装工程 | 4970 | 0.87 | 43
1.2 | 配管配线工程 | 28971 | 0.87 | 252
1.3 | 电气照明器具工程(含灯具与开关插座) | 14839 | 0.87 | 129
1.4 | 一层弱电及备用照明工程 | 25768 | 0.87 | 224
1.5 | 室外防雷接地装置工程 | 6777 | 0.48 | 32
1.6 | 给水系统 | 9642 | 0.87 | 84
1.7 | 排水系统 | 61263 | 0.87 | 533
1.8 | 消火栓改造 | 1633 | 0.87 | 14
2 | 其他总价措施费 | 153862 |  | 187
2.1 | 配电箱安装工程 | 4970 | 0.11 | 6
2.2 | 配管配线工程 | 28971 | 0.11 | 32
2.3 | 电气照明器具工程(含灯具与开关插座) | 14839 | 0.11 | 17
2.4 | 一层弱电及备用照明工程 | 25768 | 0.11 | 29
2.5 | 室外防雷接地装置工程 | 6777 | 0.35 | 24
2.6 | 给水系统 | 9642 | 0.11 | 11
2.7 | 排水系统 | 61263 | 0.11 | 67
2.8 | 消火栓改造 | 1633 | 0.11 | 2
3 | 扬尘污染防治措施费 | 1311 |  | 132
3.1 | 配电箱安装工程 | 43 | 10 | 5
3.2 | 配管配线工程 | 252 | 10 | 25
3.3 | 电气照明器具工程(含灯具与开关插座) | 129 | 10 | 13
3.4 | 一层弱电及备用照明工程 | 224 | 10 | 22
3.5 | 室外防雷接地装置工程 | 32 | 10 | 4
3.6 | 给水系统 | 84 | 10 | 8
3.7 | 排水系统 | 533 | 10 | 53
3.8 | 消火栓改造 | 14 | 10 | 2
4 | 疫情常态化防控措施费 | 6777
4.1 | 配电箱安装工程
4.2 | 配管配线工程
4.3 | 电气照明器具工程(含灯具与开关插座)
4.4 | 一层弱电及备用照明工程
4.5 | 室外防雷接地装置工程 | 6777
4.6 | 给水系统
4.7 | 排水系统
4.8 | 消火栓改造
房屋建筑与装饰工程（B区）
1 | 安全文明施工费 | 570331 |  | 4962
1.1 | 拆除工程 | 27692 | 0.87 | 241
1.2 | 一般土建 | 68187 | 0.87 | 593
1.3 | 钢结构工程 | 67103 | 0.87 | 584
1.4 | 内墙面工程 | 127055 | 0.87 | 1105
总价措施项目清单与计价表
工程名称：梁野山服务区公厕提升改造工程-预算 |  |  |  | 第3页 共4页
序号 | 项 目 名 称 | 计 算 基 础 (元) | 费 率(%) | 金 额(元)
1.5 | 外墙面工程 | 32514 | 0.87 | 282
1.6 | 楼地面工程 | 67918 | 0.87 | 591
1.7 | 屋面工程 | 21024 | 0.87 | 183
1.8 | 天棚工程 | 55815 | 0.87 | 486
1.9 | 门窗工程 | 16450 | 0.87 | 144
1.10 | 其他装饰工程 | 74399 | 0.87 | 648
1.11 | 景观绿化 | 12175 | 0.87 | 106
1.12 | 不计费不计税项目
2 | 其他总价措施费 | 570331 |  | 628
2.1 | 拆除工程 | 27692 | 0.11 | 30
2.2 | 一般土建 | 68187 | 0.11 | 75
2.3 | 钢结构工程 | 67103 | 0.11 | 74
2.4 | 内墙面工程 | 127055 | 0.11 | 140
2.5 | 外墙面工程 | 32514 | 0.11 | 36
2.6 | 楼地面工程 | 67918 | 0.11 | 75
2.7 | 屋面工程 | 21024 | 0.11 | 23
2.8 | 天棚工程 | 55815 | 0.11 | 62
2.9 | 门窗工程 | 16450 | 0.11 | 18
2.10 | 其他装饰工程 | 74399 | 0.11 | 82
2.11 | 景观绿化 | 12175 | 0.11 | 14
2.12 | 不计费不计税项目
3 | 扬尘污染防治措施费 | 4962 |  | 498
3.1 | 拆除工程 | 241 | 10 | 24
3.2 | 一般土建 | 593 | 10 | 60
3.3 | 钢结构工程 | 584 | 10 | 59
3.4 | 内墙面工程 | 1105 | 10 | 110
3.5 | 外墙面工程 | 282 | 10 | 29
3.6 | 楼地面工程 | 591 | 10 | 59
3.7 | 屋面工程 | 183 | 10 | 18
3.8 | 天棚工程 | 486 | 10 | 49
3.9 | 门窗工程 | 144 | 10 | 15
3.10 | 其他装饰工程 | 648 | 10 | 64
3.11 | 景观绿化 | 106 | 10 | 11
3.12 | 不计费不计税项目
安装工程（B区）
1 | 安全文明施工费 | 157445 |  | 1342
1.1 | 配电箱安装工程 | 4970 | 0.87 | 43
1.2 | 配管配线工程 | 28971 | 0.87 | 252
1.3 | 电气照明器具工程(含灯具与开关插座) | 14839 | 0.87 | 129
1.4 | 一层弱电及备用照明工程 | 25768 | 0.87 | 224
1.5 | 室外防雷接地装置工程 | 6777 | 0.48 | 32
1.6 | 给水系统 | 9642 | 0.87 | 84
总价措施项目清单与计价表
工程名称：梁野山服务区公厕提升改造工程-预算 |  |  |  | 第4页 共4页
序号 | 项 目 名 称 | 计 算 基 础 (元) | 费 率(%) | 金 额(元)
1.7 | 排水系统 | 64846 | 0.87 | 564
1.8 | 消火栓改造 | 1633 | 0.87 | 14
2 | 其他总价措施费 | 157445 |  | 191
2.1 | 配电箱安装工程 | 4970 | 0.11 | 6
2.2 | 配管配线工程 | 28971 | 0.11 | 32
2.3 | 电气照明器具工程(含灯具与开关插座) | 14839 | 0.11 | 17
2.4 | 一层弱电及备用照明工程 | 25768 | 0.11 | 29
2.5 | 室外防雷接地装置工程 | 6777 | 0.35 | 24
2.6 | 给水系统 | 9642 | 0.11 | 11
2.7 | 排水系统 | 64846 | 0.11 | 72
2.8 | 消火栓改造 | 1633 | 0.11 | 2
3 | 扬尘污染防治措施费 | 1342 |  | 134
3.1 | 配电箱安装工程 | 43 | 10 | 5
3.2 | 配管配线工程 | 252 | 10 | 25
3.3 | 电气照明器具工程(含灯具与开关插座) | 129 | 10 | 13
3.4 | 一层弱电及备用照明工程 | 224 | 10 | 22
3.5 | 室外防雷接地装置工程 | 32 | 10 | 4
3.6 | 给水系统 | 84 | 10 | 8
3.7 | 排水系统 | 564 | 10 | 56
3.8 | 消火栓改造 | 14 | 10 | 2
4 | 疫情常态化防控措施费 | 6777
4.1 | 配电箱安装工程
4.2 | 配管配线工程
4.3 | 电气照明器具工程(含灯具与开关插座)
4.4 | 一层弱电及备用照明工程
4.5 | 室外防雷接地装置工程 | 6777
4.6 | 给水系统
4.7 | 排水系统
4.8 | 消火栓改造
合 计 |  |  |  | 15474

## 单价措施项目清单与计价表
单价措施项目清单与计价表
工程名称：梁野山服务区公厕提升改造工程-预算 | [6 empty] | 第1页 共3页
序号 | 项目编码 | 项目名称 | 项目特征描述 | 计量单位 | 工程量 | 金 额(元)
[6 empty] | 综合单价 |  | 合价
梁野山服务区 | [8 empty] | 单项工程(17房屋建筑与装饰)
房屋建筑与装饰工程（A区） | [8 empty] | 单位工程(17房屋建筑与装饰)
拆除工程 | [8 empty] | 分项工程(17房屋建筑与装饰)
一般土建 | [8 empty] | 分项工程(17房屋建筑与装饰)
1 | 011701002001 | 外脚手架及垂直封闭安全网 | (1)外墙面 (2)落地式钢管 (3)3.9m (4)外墙扣件式钢管脚手架 双排 (5)1.5×6密目安全网（阻燃） | m2 | 254.085 | 39.39 |  | 10007.19
2 | 011701003001 | 砌筑脚手架 | (1)砌筑工程 (2)3.6m以内 | m2 | 369.507 | 3.62 |  | 1335.99
3 | 011702001001 | 基础模板 | (1)独立基础 | m2 | 13.98 | 64.62 |  | 903.4
4 | 011702002001 | 柱模板 | (1)3.6m以内 (2)矩形 | m2 | 20.083 | 81.36 |  | 1634.05
5 | 011702005001 | 基础梁模板 | (1)3.6m以内 (2)矩形 | m2 | 37.572 | 55.86 |  | 2098.86
6 | 011702033001 | 垫层模板 | (1)垫层 (2)3.6m以内 | m2 | 15.391 | 63.46 |  | 976.74
7 | 011705001001 | 大型机械设备进出场及安拆 |  | 项 | 1 | 2390.9 |  | 2390.9
钢结构工程 | [8 empty] | 分项工程(17房屋建筑与装饰)
内墙面工程 | [8 empty] | 分项工程(17房屋建筑与装饰)
外墙面工程 | [8 empty] | 分项工程(17房屋建筑与装饰)
楼地面工程 | [8 empty] | 分项工程(17房屋建筑与装饰)
屋面工程 | [8 empty] | 分项工程(17房屋建筑与装饰)
天棚工程 | [8 empty] | 分项工程(17房屋建筑与装饰)
8 | 011701006001 | 满堂装饰脚手架 | (1)天棚和墙面 (2)平均高度4.5m | m2 | 159.03 | 10.77 |  | 1713.26
门窗工程 | [8 empty] | 分项工程(17房屋建筑与装饰)
其他装饰工程 | [8 empty] | 分项工程(17房屋建筑与装饰)
景观绿化 | [8 empty] | 分项工程(17房屋建筑与装饰)
9 | 050403001001 | 树木支撑架 | (1)杉木桩 三脚桩 (2)2.5m-3m，Φ5cm杉木桩 (3)3支 | 株 | 1 | 98.38 |  | 98.38
不计费不计税项目 | [8 empty] | 分项工程(17房屋建筑与装饰)
安装工程（A区） | [8 empty] | 单位工程(17安装)
配电箱安装工程 | [8 empty] | 分项工程(17安装)
配管配线工程 | [8 empty] | 分项工程(17安装)
10 | 031301017037 | 脚手架搭拆 | (1)施工脚手架:室内施工脚手架搭设及拆除 | 项 | 1 | 276.74 |  | 276.74
电气照明器具工程(含灯具与开关插座) | [8 empty] | 分项工程(17安装)
一层弱电及备用照明工程 | [8 empty] | 分项工程(17安装)
11 | 031301017038 | 脚手架搭拆 | (1)施工脚手架:室内施工脚手架搭设及拆除 | 项 | 1 | 276.74 |  | 276.74
室外防雷接地装置工程 | [8 empty] | 分项工程(17房屋建筑与装饰)
单价措施项目清单与计价表
工程名称：梁野山服务区公厕提升改造工程-预算 | [6 empty] | 第2页 共3页
序号 | 项目编码 | 项目名称 | 项目特征描述 | 计量单位 | 工程量 | 金 额(元)
[6 empty] | 综合单价 |  | 合价
给水系统 | [8 empty] | 分项工程(17安装)
12 | 031301017039 | 脚手架搭拆 | (1)施工脚手架:室内施工脚手架搭设及拆除 | 项 | 1 | 276.74 |  | 276.74
排水系统 | [8 empty] | 分项工程(17安装)
13 | 031301017040 | 脚手架搭拆 | (1)施工脚手架:室内施工脚手架搭设及拆除 | 项 | 1 | 276.74 |  | 276.74
消火栓改造 | [8 empty] | 分项工程(17安装)
房屋建筑与装饰工程（B区） | [8 empty] | 单位工程(17房屋建筑与装饰)
拆除工程 | [8 empty] | 分项工程(17房屋建筑与装饰)
一般土建 | [8 empty] | 分项工程(17房屋建筑与装饰)
14 | 011701002002 | 外脚手架及垂直封闭安全网 | (1)外墙面 (2)落地式钢管 (3)3.9m (4)外墙扣件式钢管脚手架 双排 (5)1.5×6密目安全网（阻燃） | m2 | 254.085 | 39.39 |  | 10007.19
15 | 011701003002 | 砌筑脚手架 | (1)砌筑工程 (2)3.6m以内 | m2 | 369.507 | 3.62 |  | 1335.99
16 | 011702001002 | 基础模板 | (1)独立基础 | m2 | 13.98 | 64.62 |  | 903.4
17 | 011702002002 | 柱模板 | (1)3.6m以内 (2)矩形 | m2 | 20.083 | 81.36 |  | 1634.05
18 | 011702005002 | 基础梁模板 | (1)3.6m以内 (2)矩形 | m2 | 37.572 | 55.86 |  | 2098.86
19 | 011702033002 | 垫层模板 | (1)垫层 (2)3.6m以内 | m2 | 15.391 | 63.46 |  | 976.74
20 | 011705001002 | 大型机械设备进出场及安拆 |  | 项 | 1 | 2390.9 |  | 2390.9
钢结构工程 | [8 empty] | 分项工程(17房屋建筑与装饰)
内墙面工程 | [8 empty] | 分项工程(17房屋建筑与装饰)
外墙面工程 | [8 empty] | 分项工程(17房屋建筑与装饰)
楼地面工程 | [8 empty] | 分项工程(17房屋建筑与装饰)
屋面工程 | [8 empty] | 分项工程(17房屋建筑与装饰)
天棚工程 | [8 empty] | 分项工程(17房屋建筑与装饰)
21 | 011701006002 | 满堂装饰脚手架 | (1)天棚和墙面 (2)平均高度4.5m | m2 | 159.03 | 10.77 |  | 1713.26
门窗工程 | [8 empty] | 分项工程(17房屋建筑与装饰)
其他装饰工程 | [8 empty] | 分项工程(17房屋建筑与装饰)
景观绿化 | [8 empty] | 分项工程(17房屋建筑与装饰)
22 | 050403001002 | 树木支撑架 | (1)杉木桩 三脚桩 (2)2.5m-3m，Φ5cm杉木桩 (3)3支 | 株 | 1 | 98.38 |  | 98.38
不计费不计税项目 | [8 empty] | 分项工程(17房屋建筑与装饰)
安装工程（B区） | [8 empty] | 单位工程(17安装)
配电箱安装工程 | [8 empty] | 分项工程(17安装)
配管配线工程 | [8 empty] | 分项工程(17安装)
23 | 031301017029 | 脚手架搭拆 | (1)施工脚手架:室 | 项 | 1 | 276.74 |  | 276.74
单价措施项目清单与计价表
工程名称：梁野山服务区公厕提升改造工程-预算 | [6 empty] | 第3页 共3页
序号 | 项目编码 | 项目名称 | 项目特征描述 | 计量单位 | 工程量 | 金 额(元)
[6 empty] | 综合单价 |  | 合价
内施工脚手架搭设及拆除
电气照明器具工程(含灯具与开关插座) | [8 empty] | 分项工程(17安装)
一层弱电及备用照明工程 | [8 empty] | 分项工程(17安装)
24 | 031301017030 | 脚手架搭拆 | (1)施工脚手架:室内施工脚手架搭设及拆除 | 项 | 1 | 276.74 |  | 276.74
室外防雷接地装置工程 | [8 empty] | 分项工程(17房屋建筑与装饰)
给水系统 | [8 empty] | 分项工程(17安装)
25 | 031301017031 | 脚手架搭拆 | (1)施工脚手架:室内施工脚手架搭设及拆除 | 项 | 1 | 276.74 |  | 276.74
排水系统 | [8 empty] | 分项工程(17安装)
26 | 031301017032 | 脚手架搭拆 | (1)施工脚手架:室内施工脚手架搭设及拆除 | 项 | 1 | 276.74 |  | 276.74
消火栓改造 | [8 empty] | 分项工程(17安装)
合 计 | [7 empty] | 44531.42

## 其他项目清单与计价汇总表
其他项目清单与计价汇总表
工程名称：梁野山服务区公厕提升改造工程-预算 |  |  | 第1页 共1页
序号 | 项 目 名 称 | 金额(元) | 备注
1 | 暂列金额 | 78910
2 | 专业工程暂估价
3 | 总承包服务费
合 计 |  | 78910 | ——

## 暂列金额明细表
暂列金额明细表
工程名称：梁野山服务区公厕提升改造工程-预算 |  |  | 第1页 共1页
序号 | 项 目 名 称 | 金额(元) |  | 备 注
1 | 设计变更和现场签证暂列金额 | 78910
2 | 优质工程增加费
3 | 缩短定额工期增加费
4 | 发包人检测费
5 | 工程噪音超标排污费
6 | 渣土收纳费
7 | 加固工程检测费用
合 计 |  | 78910 |  | ——

## 专业工程暂估价明细表
专业工程暂估价明细表
工程名称：梁野山服务区公厕提升改造工程-预算 |  |  | 第1页 共1页
序号 | 项 目 名 称 | 金额(元) |  | 备 注
合 计 |  |  |  | ——